## П 1.13 2016 расчет (hidden)
Таблица N П1.13
Расчет суммы платы АО "РКЦ "Прогресс"
за услуги по организации функционирования и развитию ЕЭС России,
оперативно-диспетчерскому управлению в электроэнергетике,
организации функционирования торговой системы оптового
рынка электрической энергии (мощности), передаче
электрической энергии по единой национальной
(общероссийской) электрической сети
№ п/п | технологический расход электроэнергии на транспортировку |  |  |  |  | на содержание сетей |  | Сумма платы за услуги
| Показатели | плановый объем отпуска 220 кВ и ниже | норматив потерь | объем потерь | тариф на оплату | заявленная мощность | тариф на оплату
|  | МВтч | % | МВтч | руб./Мвтч | МВт | руб./Мвт | тыс. руб.
ОАО "ФСК ЕЭС"
1. | Базовый период | [9 empty] | 17,604 МВт | в дог.ФСК
| 1 полугодие 2015 г. | 10340.648 | 4.61 | 476.7039 | 1730.59 | 3.856 | 134589.17 | 3938.834 | 3.3833 | 2 п-е 2014г. был | тариф был пересмотрен
| 2 полугодие 2015 г. | 10257.907 | 4.61 | 472.8895 | 1860.38 | 3.856 | 144686.52 | 4227.2215 | 3.4333 | 147681.2 | протокол разногласий 5,05 МВт
| Итого 2015 г. | 20598.555 | 4.61 | 949.5934 |  | 3.856 |  | 8166.0555 | 3.4083 |  | 11297.8934 | з.м. | 8167.4629 | потери | 2088.0127 | 10255.4756
2. | Период регулирования | [7 empty] | 3.4083 |  |  |  | 9409.55
| 1 полугодие 2016 г. | 10829.4734 | 3.76 | 407.1882 | 1860.38 | 2.7922 | 144686.52 | 3181.4783 |  |  | 20983.17 |  | 11573.62
| 2 полугодие 2016 г. | 10213.0603 | 3.76 | 384.0111 | 1962.7 | 2.7674 | 155541.58 | 3336.3638 |  | рост с июля | 1.075 | по предлож.ФСК на 2015г.
| Итого 2016 г. | 21042.5337 | 3.76 | 791.1993 |  | 2.7798 |  | 6517.8421 |  | с июля 2015 г. | 1.075 | 9322.2 | 6672.8012 |  | 10255.4756
2804.3579
6266,23 утверд.МЭ 2016
Первый зам. генерального директора - | [10 empty] | 2014г. от бюджетного отдела
главный инженер | [6 empty] | #REF! |  |  |  | 10652.16
|  | 12023.3861 | 2.9805 | [7 empty] | в договоре ФСК |  | з.м.
|  | 10218.9542 | 2.9806 | [9 empty] | 29854.1229
|  | 22242.3403 | 2.9806 | [9 empty] | потери
1643.3568
итого
31497.4797
д.заплатить по тарифам с МРСК на пл.объем 2014 г.
23537.7
[11 empty] | не хватает |  | -7959.7797

## Выпад.дох.за 2015г.в тар.2017 (hidden)
Расчет выпадающих по независящим причинам доходов от оказания услуг по передаче электрической энергии
сетевой организации АО «РКЦ «Прогресс» за 2015 г., |  |  |  | доход | расход
подлежащих включению в НВВ на передачу электрической энергии в 2017 г. |  |  |  | 17052.59 | 7877.17
???+доход от нк энергосбыт+ энергобытобслуживание ≈6,0+27,0=33,0т.р. |  |  |  | Д.Б. | 11020.37 |  |  |  |  | по сч-ф | по плат.
№ п/п | Показатели |  | Сумма, тыс.руб. (без НДС) | по ф.5 2013г. | #REF!
Утвержденнная выручка АО "РКЦ "Прогресс" на 2015 год
1. | Утвержденная НВВ АО "РКЦ "Прогресс" (с учетом оплаты услуг ПАО "ФСК ЕЭС" и без уч.оплаты потерь на потребителя) на 2015 г. - |  | 11020.37 | 2302.9
1.1. | в т.ч. Оплата услуг ПАО "ФСК ЕЭС" |  | 8165.45 | 14184.805
1.2. | в т.ч. Утвержденная НВВ АО "РКЦ "Прогресс" на 2015 г. (без оплаты услуг ПАО "ФСК ЕЭС" и оплаты потерь) - |  | 2854.92 | 14184.805
Фактическая выручка АО "РКЦ "Прогресс" за 2015 год
2. | Доход АО "РКЦ "Прогресс" всего |  | 16584.2 | [7 empty] | + псх
2.1. | Доход АО "РКЦ "Прогресс" от ОАО "Самараэнерго" за услуги по передаче за 2015 г. (по котловым тарифам) - |  | 13863.13 | 14184.805 | [5 empty] | 13829.7222 | 14002.2735
2.2. | в т.ч. Доход АО "РКЦ "Прогресс" от МП г.о.Самара "Самарский метрополитен" за услуги по передаче за 2015 г.- |  | 799.55 | 606.12 | [5 empty] | 783.7069 |  | 15.8431 | 924774.16
2.3. | в т.ч. Доход АО "РКЦ "Прогресс" от ЗАО "СГЭС" за услуги по передаче эл.энергии за 2015 г.- |  | 1921.52 | 8.85 | [5 empty] | 1680.4317
3. | Платежи АО "РКЦ "Прогресс" |  | 16040.47
3.1. | Оплата услуг ПАО "ФСК ЕЭС" |  | 7694.91 | 3495.9822 |  | 1495.2 | тыс.кВтч |  |  | 7639.4 | 7555.4837 | 55.51
3.2. | Платежи АО "РКЦ "Прогресс" в адрес ОАО "РЖД" КДЭ СП Трансэнерго за услуги по передаче эл.энергии за 2015 г.- |  | 36.84 | 4.54 | [5 empty] | 36.6057
3.3. | Платежи АО "РКЦ "Прогресс" в адрес ОАО "МРСК Волги" за услуги по передаче эл.энергии за 2015 г.- |  | 2929.38 | 17141.94 | [5 empty] | 3090.7861
3.4. | Платежи АО "РКЦ "Прогресс" в адрес ЗАО "ССК"(подсобное хозяйство Борское) за услуги по передаче эл.энергии за 2015 г.- |  | 891.68 | 552.1706 | только авг-сент.
3.5. | Платежи АО "РКЦ "Прогресс" в адрес ЗАО "ССК"(промплощадка) за услуги по передаче эл.энергии за 2015 г.- |  | 930.96 | нет |  | утв.потери 2013г. |  |  | 1822.64 | 1747.1783
3.6. | Платежи АО "РКЦ "Прогресс" в адрес АО "Самаранефтегаз" за услуги по передаче эл.энергии за 2015 г.- |  | 468.39 | нет | 261.35 |  |  |  |  | 372.7329 | 491846.6
3.7. | Покупка потерь на потребителя в ОАО "Самараэнерго" за 2015 г. |  | 3088.31 | 3495.9822 |  | 1495.2 | тыс.кВтч
Фактическая выручка АО "РКЦ "Прогресс" на осуществления деятельности по передаче электрической энергии за 2015г.(на содержание сетей)
4. | 16584,20-16040,47 = +543,73 тыс.руб. |  | 543.73 | -6394.8577 | -766.1
5. | Выпадающие доходы (убытки) АО "РКЦ "Прогресс" от осуществления деятельности по передаче электрической энергии за 2015г.
| 2854,92 - 543,73 = +2311,19 тыс.руб. |  | 2311.19 | 8697.7577 | -766.1
В связи со сложившейся ситуацией в 2015 г., прошу учесть выпадающие доходы (убытки) АО "РКЦ "Прогресс" от осуществления деятельности по передаче электрической энергии за 2015 г. | [9 empty] | 16976.31
в размере - 2311,19 тыс.руб. при утверждении необходимой валовой выручки на 2017 г. | [9 empty] | #REF!
#REF!
-8754.87
Первый зам. генерального директора - | [7 empty] | -9777.22
главный инженер |  | С. В. Тюлевин

## П.2.1. (hidden)
[6 empty] | Таблица № П2.1 | Общее количество у.е. |  |  | 664.8388
Система условных единиц для распределения | [6 empty] | Количество у.е. по ВН |  |  | 295.27 | 0.44412
общей суммы тарифной выручки по классам напряжения | [6 empty] | Количество у.е. по СН I |  |  | 0 | 0
АО "РКЦ "Прогресс" | [6 empty] | Количество у.е. по СН II |  |  | 338.5071 | 0.50916
Объем воздушных линий электропередач (ВЛЭП) и кабельных линий электропередач (КЛЭП) | [6 empty] | Количество у.е. по НН |  |  | 31.0617 | 0.046721
в условных единицах в зависимости от протяженности, напряжения, конструктивного
использования и материала опор. | [9 empty] | 664.8388 | 829.967
2019 год | [5 empty] | на передачу сторонним потребителям (пром.площадка + ПСХ + ЛОЦ "Космос") |  |  |  | 833 | утв.2015
| Напряжение, кВ | Количество цепей на опоре | Материал опор | Количество условных единиц (у) на 100 км трассы ЛЭП | Протяженность | Объем условных единиц
|  |  |  | у/100км | км | у
1 | 2 | 3 | 4 | 5 | 6 | 7 = 5 * 6 /100
ВЛЭП | 1150 | - | металл | 800
| 750 | 1 | металл | 600
| 400-500 | 1 | металл | 400
|  |  | ж/бетон | 300
| 330 | 1 | металл | 230
|  |  | ж/бетон | 170
|  | 2 | металл | 290
|  |  | ж/бетон | 210
| 220 | 1 | дерево | 260
|  |  | металл | 210
|  |  | ж/бетон | 140
|  | 2 | металл | 270 | 0.1 | 0.27
|  |  | ж/бетон | 180
| 110-150 | 1 | дерево | 180
|  |  | металл | 160 |  | 0
|  |  | ж/бетон | 130
|  | 2 | металл | 190
|  |  | ж/бетон | 160
КЛЭП | 220 | - | - | 3000
| 110 | - | - | 2300
ВН, всего | [5 empty] | 0.27
ВЛЭП | 35 | 1 | дерево | 170
|  |  | металл | 140
|  |  | ж/бетон | 120 |  | 0
|  | 2 | металл | 180 |  | 0
|  |  | ж/бетон | 150
| 1 - 20 | - | дерево | 160
|  |  | дерево на ж/б пасынках | 140 |  | 0
|  |  | ж/бетон, металл | 110 | 5.236 | 5.7596 |  | ПСХ
КЛЭП | 20 -35 | - | - | 470
| 3 - 10 | - | - | 350 | 19.185 | 67.1475 |  |  | 4320.2
СН, всего | [5 empty] | 72.9071
ВЛЭП | 0,4 кВ | - | дерево | 260
|  |  | дерево на ж/б пасынках | 220 |  | 0
|  |  | ж/бетон, металл | 150 | 0.411 | 0.6165 |  | ПСХ
КЛЭП | до 1 кВ | - | - | 270 | 11.276 | 30.4452
НН, всего | [5 empty] | 31.0617 |  | 104.2388
Первый зам. генерального директора -
главный инженер | [5 empty] | А. В. Кочетков

## П.2.2. (hidden)
Таблица № П2.2
Объем подстанций 35-1150 кВ, трансформаторных подстанций (ТП), комплексных трансформаторных подстанций (КТП) и распределительных пунктов(РП) 0,4-20 кВ в условных единицах
АО "РКЦ "Прогресс"
2019 год | [5 empty] | на передачу сторонним потребителям (пром.площадка + ПСХ + ЛОЦ "Космос")
п/п | Наименование | Единица измерения | Напряжение, кВ | Количество условных единиц (у) на единицу измерения | Количество единиц измерения | Объем условных единиц
|  |  |  | у/ед.изм. | ед.изм. | у
1 | 2 | 3 | 4 | 5 | 6 | 7=5*6
1 | Подстанция | П/ст | 1150 | 1000
|  |  | 750 | 600
|  |  | 400 - 500 | 500
|  |  | 330 | 250 |  |  |  |  | ЛОЦ |  | ПСХ
|  |  | 220 | 210 | 1 | 210 |  | 1 | 0 | 0 | 0
|  |  | 110 - 150 | 105 |  | 0 |  |  | 0 | 0 | 0
|  |  | 35 | 75 |  | 0 |  |  | 0 | 0 | 0
2 | Силовой трансформатор или реактор (одно- или трехфазный), или вольтодобавочный трансформатор | Единица оборудования | 1150 | 60 |  |  |  |  | 0 | 0 | 0
|  |  | 750 | 43 |  |  |  |  | 0 | 0 | 0
|  |  | 400 - 500 | 28 |  |  |  |  | 0 | 0 | 0
|  |  | 330 | 18 |  |  |  |  | 0 | 0 | 0
|  |  | 220 | 14 | 2 | 28 |  | 2 | 0 | 0 | 0
|  |  | 110 - 150 | 7.8 |  | 0 |  |  | 0 | 0 | 0
|  |  | 35 | 2.1 |  | 0 |  |  | 0 | 0 | 0
|  |  | 1 - 20 | 1 | 18 | 18 |  | 22 | 0 | -4 | 0
3 | Воздушный выключатель | 3 фазы | 1150 | 180 |  |  |  |  | 0 | 0 | 0
|  |  | 750 | 130 |  |  |  |  | 0 | 0 | 0
|  |  | 400 - 500 | 88 |  |  |  |  | 0 | 0 | 0
|  |  | 330 | 66 |  |  |  |  | 0 | 0 | 0
|  |  | 220 | 43 |  |  |  |  | 0 | 0 | 0
|  |  | 110 - 150 | 26 |  |  |  |  | 0 | 0 | 0
|  |  | 35 | 11 |  |  |  |  | 0 | 0 | 0
|  |  | 1 - 20 | 5.5 | 9 | 49.5 |  | 9 | 0 | 0 | 0
4 | Масляный выключатель | - " - | 220 | 23 |  |  |  |  | 0 | 0 | 0
|  |  | 110 - 150 | 14 |  | 0 |  |  | 0 | 0 | 0
|  |  | 35 | 6.4 |  |  |  |  | 0 | 0 | 0
|  |  | 1 - 20 | 3.1 | 50 | 155 |  | 50 | 0 | 0 | 0
5 | Отделитель с короткозамыкателем | Единица оборудования | 400 - 500 | 35 |  |  |  | 0 | 0 | 0 | 0
|  |  | 330 | 24 |  |  |  | 0 | 0 | 0 | 0
|  |  | 220 | 19 | 3 | 57 | + | 3 | 0 | 0 | 0
|  |  | 110 - 150 | 9.5 |  | 0 |  | 0 | 0 | 0 | 0
|  |  | 35 | 4.7 |  | 0 |  | 0 | 0 | 0 | 0
6 | Выключатель нагрузки | - " - | 1 - 20 | 2.3 | 5 | 11.5 |  | 5 | 0 | 0 | 3
7 | Синхронный компенсатор мощн. 50 Мвар | - " - | 1 - 20 | 26 |  |  |  |  | 0 | 0 | 0
8 | То же, 50 Мвар и более | - " - | 1 - 20 | 48 |  |  |  |  | 0 | 0 | 0
9 | Статические конденсаторы | 100 конд. | 35 | 2.4 |  |  |  |  | 0 | 0 | 0
|  |  | 1 - 20 | 2.4 |  | 0 |  |  | 0 | 0 | 0
10 | Мачтовая (столбовая) ТП | ТП | 1 - 20 | 2.5 |  | 0 |  |  | 0 | 0 | 0
11 | Однотрансфор-маторная ТП, КТП | ТП, КТП | 1 - 20 | 2.3 | 2 | 4.6 |  | 2 | 0 | 0 | 2
12 | Двухтрансформаторная ТП, КТП | ТП, КТП | 1 - 20 | 3 | 9 | 27 |  | 10 | 2 | -1 | 0
13 | Однотрансфор-маторная подстанция 35/0,4 кВ | п/ст | 35 | 3.5 |  |  |  |  | 560.6
14. | Итого |  | ВН | 0 | 0 | 295
|  |  | СН | 0 | 0 | 265.6
|  |  | НН | 0 | 0 | 0 |  |  | 560.6 | 503.6
Примечание:
В п.1 учтены трудозатраты оперативного персонала подстанций напряжением 35-1150 кВ.
Условные единицы по пп.2-9 учитывают трудозатраты по обслуживанию и ремонту оборудования, не включенного в номенклатуру условных единиц (трансформаторы напряжения, аккумуляторные батареи, сборные шины и т.д.), резервного оборудования.
Условные единицы по п 2 "Силовые трансформаторы 1-20 кВ" определяются только для трансформаторов, используемых для собственных нужд подстанций 35-1150 кВ.
По пп. 3-6 учтены дополнительные трудозатраты на обслуживание и ремонт устройств релейной защиты и автоматики, а для воздушных выключателей (п.3) - дополнительно трудозатраты по обслуживанию и ремонту компрессорных установок.
Значение условных единиц пп.4 и 6 "Масляные выключатели 1-20 кВ" и "Выключатели нагрузки 1-20 кВ" относятся к коммутационным аппаратам, установленным в распределительных устройствах 1-20 кВ подстанций 35-1150 кВ , ТП, КТП и РП 1-20 кВ , а так же к секц
Объем РП 1-20 кВ в условных единицах определяется по количеству установленных масляных выключателей (п.4) и выключателей нагрузки (п.6). При установке в РП трансформаторов 1-20/0,4 кВ дополнительные объемы обслуживания определяются по п.11 или 12.
По пп.10-12 дополнительно учтены трудозатраты оперативного персонала распределительных сетей 0,4-20 кВ.
По пп.1,2 условные единицы относятся на уровень напряжения, соответствующий первичному напряжению.
Условные единицы электрооборудования понизительных подстанций относятся на уровень высшего напряжения
Первый зам. генерального директора -
главный инженер | [5 empty] | А. В. Кочетков

## Баланс электроэнергии
Таблица N П 1.4
Баланс электрической энергии по сетям ВН, СН1, СН11 и НН
АО "РКЦ "Прогресс"
| на передачу сторонним потребителям | [9 empty] | млн. кВт.ч
п.п. | Показатели | Базовый период |  |  |  |  | Период регулирования
|  | Всего | ВН | СН1 | СН11 | НН | Всего | ВН | СН1 | СН11 | НН
1 | 2 | 3 | 4 | 5 | 6 | 7 | 8 | 9 | 10 | 11 | 12
1. | Поступление эл. энергии в сеть, ВСЕГО | 20.7262 | 20.1461 | 0.45391 | 7.4558 | 0.46225 | 22.8514 | 22.2423 | 0.47675 | 12.4096 | 0.52352
1.1. | из смежной сети, всего |  | 0 | 0 | 7.3296 | 0.46225 |  |  | 0 | 12.2774 | 0.52352
в том числе из сети
| ВН | 6.8757 |  | 0 | 6.8757 |  | 11.8006 |  | 0 | 11.8006
| СН1 | 0.45391 |  |  | 0.45391 |  | 0.47675 |  |  | 0.47675
| СН11 | 0.46225 |  |  |  | 0.46225 | 0.52352 |  |  |  | 0.52352
1.2. | от ПАО "ФСК ЕЭС" | 20.1461 | 20.1461 |  |  |  | 22.2423 | 22.2423
1.3. | от АО "Самаранефтегаз" | 0.45391 |  | 0.45391 |  |  | 0.47675 |  | 0.47675
1.4. | ПАО "МРСК Волги" | 0.0686 |  |  | 0.0686 |  | 0.07546 |  |  | 0.07546
1.5. | ООО "Энергобытобслуживание" | 0.0576 |  |  | 0.0576 |  | 0.0568 |  |  | 0.0568
1.6. | поступление эл.энергии от других организаций | 0 |  |  |  |  | 0
2. | Потери электроэнергии в сети | 1.4508 | 0.50034 | 0 | 0.91924 | 0.031247 | 1.418 | 0.65038 | 0 | 0.73337 | 0.034239
| то же в % (п. 2/п. 1) | 7 | 2.4836 | 0 | 12.3292 | 6.7599 | 6.2053 | 2.9241 | 0 | 5.9097 | 6.5401
3. | Расход электроэнергии на производственные | 9.4369e-16 |  |  |  | 9.4369e-16 | -1.4433e-15 |  |  |  | -1.4433e-15
и хозяйственные нужды
4. | Полезный отпуск из сети | 19.2754 | 12.7701 | 0 | 6.0743 | 0.431 | 21.4334 | 9.7913 | 0 | 11.1527 | 0.48928
4.1. | в т.ч.собственным потребителям ЭСО, из них: | 0 |  |  | 0 | 0 | 0 |  |  | 0
потребителям, присоединенным к центру питания на генераторном напряжении
4.2. | потребителям оптового
рынка
4.3. | сальдо переток в другие | 19.2754 | 12.7701 | 0 | 6.0743 | 0.431 | 21.4334 | 9.7913 | 0 | 11.1527 | 0.48928
организации

## Баланс электрической мощности
Таблица N П 1.5
Баланс электрической мощности по сетям ВН, СН1, СН11 и НН
АО "РКЦ "Прогресс"
| на передачу сторонним потребителям | [9 empty] | МВт
п.п. | Показатели | Базовый период |  |  |  |  | Период регулирования
|  | Всего | ВН | СН1 | СН11 | НН | Всего | ВН | СН1 | СН11 | НН
1 | 2 | 3 | 4 | 5 | 6 | 7 | 8 | 9 | 10 | 11 | 12
1. | Поступление мощности в сеть, ВСЕГО | 2.8221 | 2.7555 | 0.052 | 0.96125 | 0.06057 | 3.0496 | 2.9806 | 0.054515 | 1.697 | 0.077639
1.1. | из смежной сети |  |  | 0 | 0.94665 | 0.06057 |  |  | 0 | 1.6825 | 0.077639
| в т.ч. из ВН |  |  | 0 | 0.89465 |  |  |  | 0 | 1.628
| СН I | 0.052 |  |  | 0.052 |  | 0.054515 |  |  | 0.054515
| СН II | 0.06057 |  |  |  | 0.06057 | 0.077639 |  |  |  | 0.077639
1.2. | от ПАО "ФСК ЕЭС" | 2.7555 | 2.7555 |  |  |  | 2.9806 | 2.9806
1.3. | от АО "Самаранефтегаз" | 0.052 |  | 0.052 |  |  | 0.054515 |  | 0.054515
1.4. | ПАО "МРСК Волги" | 0.005 |  |  | 0.005 |  | 0.005 |  |  | 0.005
1.5. | ООО "Энергобытобслуживание" | 0.0096 |  |  | 0.0096 |  | 0.0094667 |  |  | 0.0094667
1.6. | от других организаций
2. | Потери в сети | 0.19755 | 0.06813 | 0 | 0.12516 | 0.004255 | 0.18925 | 0.08425 | 0 | 0.09992 | 0.00508
| то же в % | 7.0001 | 2.4825 | 0 | 12.3311 | 6.7649 | 6.2058 | 2.9166 | 0 | 5.908 | 6.5431
3. | Мощность на производственные | 0 |  |  |  |  | 0 |  |  |  | 0
и хозяйственные нужды
4. | Полезный отпуск мощности | 2.6246 | 1.7927 | 0 | 0.77551 | 0.056315 | 2.8603 | 1.2683 | 0 | 1.5195 | 0.072559
потребителям
4.1. | в т.ч. заявленная (расчетная) мощность собственных потребителей, пользующихся региональными электрическими сетями | 0 | 0 | 0 | 0 | 0 | 0 | 0 | 0 | 0 | 0
4.2. | заявленная (расчетная)
мощность потребителей
оптового рынка
4.3. | в другие организации | 2.6246 | 1.7927 | 0 | 0.77551 | 0.056315 | 2.8603 | 1.2683 | 0 | 1.5195 | 0.072559

## П1.30 -2020г., 1 и 2 п-е (hidden)
[7 empty] | Таблица № П1.30 |  |  |  | 22293.2886 |  | 22851.3543 |  |  |  | + ЛОЦ "Космос" | [6 empty] | по актам г.о.дог.2013г. ССК СН2 будет в 2014г. |  | данные ССК, Метро, РЖД | [5 empty] | ++++ |  | ССК
[11 empty] | 3.9063 |  | 3.0496 | -0.85671 | [11 empty] | конечные потребители по стр-ре 2016г., утв.мэ | [7 empty] | ЭБО | уточнить
[7 empty] | (в ред. Приказа ФСТ РФ от 31.07.2007 № 138-э/6) | [26 empty] | МРСК
Отпуск (передача) электроэнергии территориальными сетевыми организациями | [10 empty] | 7016.3543 |  | 0.93152 | 1 п-е | [19 empty] | ФСК
АО "РКЦ "Прогресс" на 2020 год | [9 empty] | ФСК | 7016.3543 |  | 0.93152 | 2 п-е
№ | Наименование показателя | 1 ПОЛУГОДИЕ |  | 2 ПОЛУГОДИЕ |  | 2020 ГОД |  | Присоеди- ненная мощность, МВА | Товарная продукция, тыс. руб. | 12023.3861 | 2.9805 | 10218.9542 | 2.9806 | 22242.3403 | 2.9806
|  | Отпуск ЭЭ, тыс. кВт·ч | Заявленная мощность, МВт | Отпуск ЭЭ, тыс. кВт·ч | Заявленная мощность, МВт | Отпуск ЭЭ, тыс. кВт·ч | Заявленная мощность, МВт |  |  | 7016.3543 | 0.15443 | 7016.3543 | 0.15443 | 22497.592 | 3.856
1 | 2 | 3 | 4 | 5 | 6 | 7 | 8 | 9 | 10 | 7016.3543 | 0.93152 | 7016.3543 | 0.93152 |  |  |  | 12829.5803 | 1.7421
1 | Поступление электроэнергии в сеть - всего | 12344.9281 | 3.054 | 10506.4262 | 3.0451 | 22851.3543 | 3.0496 |  |  | 12451.7584 | 3.0804 | 10597.3472 | 3.0715 | 23049.1056 | 3.076 |  |  | 22941.249 | 3.9073
2: в т.ч. из; 7016.3543: 11549.023 | 3.9161 | 11387.951 | 3.8966 | 22936.973 | 3.9063
1: 1.1; 2: не сетевых организаций | 7493.2669 |  |  | -85.6187 | -0.85671 |  |  |  |  | мрск
1.2 | сетевых организаций | 12344.9281 | 3.054 | 10506.4262 | 3.0451 | 22851.3543 | 3.0496 |  |  | 2.981 | ФСК заявка | Энергонефть |  | 3.977 | 0.00082122 | [16 empty] | 3.0496
2: в т.ч. из; 7016.3543: 7462.3618 |  | 8745.3728 |  |  | добавить |  |  |  |  | 0.0036752 | 0.0013248 | [10 empty] | 2.8603
1.2.1 | ПАО "ФСК ЕЭС" | 12023.3861 | 2.9805 | 10218.9542 | 2.9806 | 22242.3403 | 2.9806 |  |  | потери | 689.3403 | 0.1806 | 3.856 | 2.699 | 0.8754 | 7462.3618 | 7943.693 | 7227.8498 | 1.5906 | 7293.0925 | 1.5912 | 14520.9423 | 1.5909 | [8 empty] | 0.015598 | -0.20143
1.2.2 | АО "Самаранефтегаз" | 255.112 | 0.05888 | 221.642 | 0.05015 | 476.754 | 0.054515 |  |  | 6.205% | 6.206% |  |  | 3307.2639 |  | 7462.3618 |  | 2.5391 | -0.44152
1.2.3 | ПАО "МРСК Волги" | 37.73 | 0.005 | 37.73 | 0.005 | 75.46 | 0.005 |  |  | МРСК от ТП 2101, конечный потребитель ООО "Атлант", от ТП 1601 (ССК) | [6 empty] | 0.024 | 0.44152 | 0.63077
1.2.4 | ООО "Энергобытобслуживание" | 28.7 | 0.0095667 | 28.1 | 0.0093667 | 56.8 | 0.0094667 |  |  | 56.7939 | [8 empty] | 1417.991
[11 empty] | 7462.3618 | [7 empty] | 0.071841 | 15357.1616 | bar: 1
2 | Потери электроэнергии - всего | 766.038 | 0.18951 | 651.953 | 0.18896 | 1417.991 | 0.18925 |  |  | 766.037 | 0.18951 | 651.953 | 0.18896 | 1417.991 | 0.189 | потери всего |  |  | 1103.279 | [12 empty] | 6.205% | 6.206%
3 | Отпуск (передача) электроэнергии сетевыми предприятиями - всего | 11578.8901 | 2.8645 | 9854.4732 | 2.8562 | 21433.3633 | 2.8603 |  |  | 0.062058 | 6.205% |  |  | 1417.99 | 0.18923 |  | 6.205% | 6.206%
2: в т.ч.; 7016.3543: 0.00042 | 0.00034 | 0.000365 | 0.00038
3.1 | не сетевым организациям | 5092.6451 | 1.2207 | 3833.6932 | 1.2024 | 8926.3383 | 1.2115 |  |  | 8351.542 | 1.019 | 8195.9148 | 7367.9748 | -574.7963 | 2.0869 | [17 empty] | 8926.3373 | 1.2115
3.2 | сетевым организациям | 6486.245 | 1.6438 | 6020.78 | 1.6538 | 12507.025 | 1.6488 |  |  | 8926.3383 | 1.2115 |  |  | 0.90151
1: 3.2.1.; 2: в т.ч. | Энерго |  |  | 9263.9996
1: …; 7016.3543: 0.025834 | 0.034293 | 0.030054
3.2.5 | ЗАО "СГЭС" | 0 | 0 | 0 | 0 | 0 | 0 |  |  |  | #DIV/0!
3.2.5.1 | также в сальдированном выражении (п. 3.2.5 - п. 1.2.5)
3.2.5 | сетевой организации ОАО "РЖД" | 431.554 | 0.092 | 370.214 | 0.092 | 801.768 | 0.092 |  |  | 0.18923
1: 3.2.5.1; 2: также в сальдированном выражении (п. 3.2.5 - п. 1.2.5); 7016.3543: 8067.9021 | 6856.9127 | 7462.3618
3.2.6 | МП г.о. Самара “Самарский метрополитен” | 389.898 | 0.09 | 429.9 | 0.1 | 819.798 | 0.095
1: 3.2.6.1; 2: также в сальдированном выражении (п. 3.2.6 - п. 1.2.6) | 2016 год | [14 empty] | чччи
3.2.7 | АО "ССК" | 5664.793 | 1.4618 | 5220.666 | 1.4618 | 10885.459 | 1.4618 |  |  | + | 9927.411 | 1.3332 | 958.048 | 0.12865 | [11 empty] | 8165.0332 | час. |  |  |  |  | 7446.4603
1: 3.2.7.1; 2: также в сальдированном выражении (п. 3.2.7 - п. 1.2.7) |  |  |  | фск 2016г.
2.7798 | bar: 2
1: 4; 2: Поступление электроэнергии в ЕНЭС |  |  |  | 2.9084
в т.ч. из
4.1 | не сетевых организаций
4.2 | сетевых организаций
в т.ч. из
4.2.1 | сетевой организации 1
4.2.2 | сетевой организации 2
…
5 | Потери электроэнергии
6 | Отпуск (передача) электроэнергии
в т.ч.
6.1 | не сетевым организациям
6.2 | сетевым организациям
в т.ч.
6.2.1 | сетевой организации 1
6.2.1.1 | также в сальдированном выражении (п. 6.2.1 - п. 4.2.1)
6.2.2 | сетевой организации 2
6.2.2.1 | также в сальдированном выражении (п. 6.2.2 - п. 4.2.2)
…
7 | Трансформировано из сети ЕНЭС в:
8 | - ВН
9 | - СН1
10 | - СН2
11 | - НН
12 | Поступление электроэнергии в сеть ВН 110 кВ | 12023.3861 | 2.9805 | 10218.9542 | 2.9806 | 22242.3403 | 2.9806 | [24 empty] | 11800.6123
в т.ч. из
12.1 | не сетевых организаций
12.2 | сетевых организаций | 12023.3861 | 2.9805 | 10218.9542 | 2.9806 | 22242.3403 | 2.9806
2: в т.ч. из; 7016.3543: ФСК 2015 | 3.856
12.2.1 | ПАО "ФСК ЕЭС" | 12023.3861 | 2.9805 | 10218.9542 | 2.9806 | 22242.3403 | 2.9806
1: 12.2.2; 2: сетевой организации 2; 7016.3543: -5007.0318 | -2.8261 | -3202.5999 | -2.8262 | 255.2517 | 0.8754
2: …; 7016.3543: 0.00070968 | -0.00022172 | 0.00063441 | 3.883e-05 | 0.00034409 | -0.00014145
13 | Потери электроэнергии | 359.837 | 0.08888 | 290.542 | 0.07961 | 650.379 | 0.08425 |  |  | 4048.5711 | 2.993% | потери | 2.982%
14 | Отпуск (передача) электроэнергии | 5417.334 | 1.3388 | 4374.015 | 1.1979 | 9791.349 | 1.2683 |  |  | 7719.9222 | 7719.9222 | чччи
| в т.ч. | [8 empty] | 7719.632
14.1 | не сетевым организациям | 1783.349 | 0.43099 | 981.874 | 0.28007 | 2765.223 | 0.35553 |  |  | РЖД+Метро | 2900 | 0.396 | 7777.6999 | 0.31566 | [17 empty] | 2765.223 | 0.35553
14.2 | сетевым организациям | 3633.985 | 0.90779 | 3392.141 | 0.91779 | 7026.126 | 0.91279 |  |  | 2765.223 | 7697.4178 | чччи
| в т.ч. | [8 empty] | 1783.349
…
1: 14.2.5; 2: ЗАО "СГЭС"; 7: 0; 8: 0 | #DIV/0! | чччи | 1.06
14.2.5.1 | также в сальдированном выражении (п. 14.2.5 - п. 12.2.5)
14.2.5 | ОАО"РЖД" | 431.554 | 0.092 | 370.214 | 0.092 | 801.768 | 0.092 |  |  | + | 8714.8696 | чччи | [19 empty] | +
14.2.5.1 | также в сальдированном выражении (п. 14.2.5 - п. 12.2.5)
14.2.6 | МП г.о. Самара “Самарский метрополитен” | 389.898 | 0.09 | 429.9 | 0.1 | 819.798 | 0.095 |  |  | + | 8629.4526 | чччи | [19 empty] | +
1: 14.2.6.1; 2: также в сальдированном выражении (п. 14.2.6 - п. 12.2.6) | [14 empty] | чччи | было к 01.05.2015
14.2.7 | АО "ССК" | 2812.533 | 0.72579 | 2592.027 | 0.72579 | 5404.56 | 0.72579 |  |  | + | 7446.4515 | чччи | [12 empty] | 7446.4515 | 4584.517 | 2.4138 | 4490.643 | 2.4 | 9075.16 | 2.4069 | 3127.44 | факт 2016г. | 7446.4515 | 0.41999
1: 14.2.7.1; 2: также в сальдированном выражении (п. 14.2.7 - п. 12.2.7) | [15 empty] | было 02.11.15
[26 empty] | 4754.476 | 1.277 | 4320.684 | 1.1605 | 9075.16 | 1.2187 | bar: 2
15 | Трансформировано из 110 кВ в: | 6246.2151 | 1.5529 | 5554.3972 | 1.7032 | 11800.6123 | 1.628 | [24 empty] | 466.7213
16 | - СН1
17 | - СН2 | 6246.2151 | 1.5529 | 5554.3972 | 1.7032 | 11800.6123 | 1.628
1: 18; 2: - НН | [21 empty] | 432.4823
19 | Поступление электроэнергии в сеть СН1 | 255.112 | 0.05888 | 221.642 | 0.05015 | 476.754 | 0.054515
в т.ч. из
19.1 | не сетевых организаций
19.2 | сетевых организаций | 255.112 | 0.05888 | 221.642 | 0.05015 | 476.754 | 0.054515
в т.ч из
19.2.2 | АО "Самаранефтегаз" | 255.112 | 0.05888 | 221.642 | 0.05015 | 476.754 | 0.054515 |  |  | + | 8745.3728 | [11 empty] | по заявке ЭНС 2014г. | [8 empty] | +
сетевой организации ..
… | …
20 | Потери электроэнергии
21 | Отпуск (передача) электроэнергии
в т.ч.
21.1 | не сетевым организациям
21.2 | сетевым организациям
в т.ч.
21.2.1 | сетевой организации 1
21.2.1.1 | также в сальдированном выражении (п. 21.2.1- п. 19.2.1)
21.2.2 | сетевой организации 2
21.2.2.1 | также в сальдированном выражении (п. 21.2.2 - п. 19.2.2)
…
22 | Трансформировано из 35 кВ в:
23 | - СН2 | 255.112 | 0.05888 | 221.642 | 0.05015 | 476.754 | 0.054515 |  |  |  | 8745.3728
24 | - НН
25 | Поступление электроэнергии в сеть СН2 | 6539.0571 | 1.6168 | 5813.7692 | 1.7583 | 12352.8263 | 1.6875 |  |  | СН2 | 7319.9934 | 1.6118
2: в т.ч. из; 7016.3543: 6539.0571 | 1.6168 | 5813.7692 | 1.7583 | 12352.8263 | 1.6875
25.1 | не сетевых организаций
25.2 | сетевых организаций | 37.73 | 0.005 | 37.73 | 0.005 | 75.46 | 0.005
в т.ч. из
25.2.3 | ПАО "МРСК Волги" | 37.73 | 0.005 | 37.73 | 0.005 | 75.46 | 0.005 |  |  | + | [21 empty] | ?
1: 25.2.4; 2: сетевой организации ООО "Энергобытобслуживание"; 7: 0; 8: 0; 7016.3543: 2.56 | 0.00082 | 2.66 | 0.00082 | 5.22 | 0.00082
…
26 | Потери электроэнергии | 389.062 | 0.09555 | 344.311 | 0.10428 | 733.373 | 0.09992 |  |  | 7339.6017 | 5.95% | потери | 5.91% |  | 4071.8158
27 | Отпуск (передача) электроэнергии | 5916.636 | 1.4531 | 5236.096 | 1.5859 | 11152.732 | 1.5195 |  |  |  | 7339.9626 | чччи
2: в т.ч.; 7016.3543: 11152.732 | 1.5195
27.1 | не сетевым организациям | 3064.376 | 0.71701 | 2607.457 | 0.84982 | 5671.833 | 0.78341 |  |  | 5349.666 | 5982.403 | 1.3642 | 7239.8967 | 0.64747
27.2 | сетевым организациям | 2852.26 | 0.73604 | 2628.639 | 0.73604 | 5480.899 | 0.73604 |  |  | 2.403
| в т.ч. | [8 empty] | 2.403
1: 27.2.5; 2: ЗАО "СГЭС"; 7: 0; 8: 0 | #DIV/0!
1: 27.2.5.1; 2: также в сальдированном выражении (п. 27.2.5 - п. 25.2.5); 7016.3543: 2991.202 | 1.3642 | 2991.201 | 1.3642 | 5982.403 | 1.3642
[14 empty] | 5983.2803 | 1.3642 | [10 empty] | было к 01.05.2015 | bar: 2
27.2.7 | АО "ССК" | 2852.26 | 0.73604 | 2628.639 | 0.73604 | 5480.899 | 0.73604 |  |  | 7446.4689 | + | 5671.833 | [13 empty] | 394.808 | 0.09531 | 377.946 | 0.09531 | 772.754 | 0.09531 | 1068.136 | 7446.4689 | 0.14344
1: 27.2.7.1; 2: также в сальдированном выражении (п. 27.2.7 - п. 25.2.7) | [15 empty] | было 02.11.15
[26 empty] | 446.494 | 0.11992 | 405.757 | 0.10898 | 852.251 | 0.11445 | bar: 2
28 | Трансформировано из 10-6 кВ в: | 233.3591 | 0.068166 | 233.3622 | 0.06817 | 466.7213 | 0.068173
29 | - НН | 233.3591 | 0.068166 | 233.3622 | 0.06817 | 466.7213 | 0.068173
30 | Поступление электроэнергии в сеть НН | 262.0591 | 0.077732 | 261.4622 | 0.077536 | 523.5213 | 0.077639
2: в т.ч. из; 7016.3543: НН | 0.068166
1: 30.1; 2: не сетевых организаций; 7016.3543: 523.5213 | 0.077639
30.2 | сетевых организаций | 28.7 | 0.0095667 | 28.1 | 0.0093667 | 56.8 | 0.0094667
в т.ч. из
30.2.1 | сетевой организации ООО "Энергобытобслуживание" | 28.7 | 0.0095667 | 28.1 | 0.0093667 | 56.8 | 0.0094667 |  |  | +
30.2.2 | сетевой организации 2
…
31 | Потери электроэнергии | 17.139 | 0.00508 | 17.1 | 0.00507 | 34.239 | 0.00508
32 | Отпуск (передача) электроэнергии | 244.9201 | 0.072652 | 244.3622 | 0.072466 | 489.2823 | 0.072559 |  |  |  | 6.54% | потери | 6.535%
2: в т.ч. | 6743.2115 | чччи
3.1 | не сетевым организациям | 244.9201 | 0.072652 | 244.3622 | 0.072466 | 489.2823 | 0.072559 |  |  | 489.2813 | 0.056239 | 8699.9822 |  | 0.063756
3.2 | сетевым организациям | 0 | 0 | 0 | 0 | 0 | 0 |  |  | 0.072559 | 369.574 | 0.057521
2: в т.ч. | 1.574
1: 32.2.1; 2: сетевой организации 1 | 1.574 |  | 244.3622
1: 32.2.1.1; 2: также в сальдированном выражении (п. 32.2.1 - п. 30.2.1) | #DIV/0!
1: 32.2.2; 2: сетевой организации 2; 7016.3543: 184.787 | 0.057521 | 184.787 | 0.057521 | 369.574 | 0.057521
1: 32.2.2.1; 2: также в сальдированном выражении (п. 32.2.2 - п. 30.2.2) |  |  |  | 369.574 | 0.057447
…
Первый зам. генерального директора -
главный инженер АО "РКЦ "Прогресс" |  |  | С. В. Тюлевин
Согласовано:
Руководитель ПАО "ФСК ЕЭС" _________________________________
Руководитель ОАО "РЖД" ______________________________________
Руководитель ПАО "МРСК Волги" ______________________________________
Руководитель АО "Самаранефтегаз" ____________________________________
Руководитель МП г.о. Самара
"Самарский метрополитен" ______________________________________
Руководитель АО "ССК" ________________________
Руководитель ООО "Энергобытобслуживание" _______________________________

## тсо 2020 год (hidden)
Структура полезного отпуска электрической энергии (мощности) на 2020 год
АО "РКЦ "Прогресс"
(наименование сетевой организации)
Объемы потребления | Всего | Уровни напряжения |  |  |  |  | 8926.3373 | 1.2115
|  | ВН | СН I | СН II | НН |  | 8926.3383 | 1.2115
I. ПОЛЕЗНЫЙ ОТПУСК КОНЕЧНЫМ ПОТРЕБИТЕЛЯМ *
Всего: | [19 empty] | 436.464
Электрическая энергия, тыс.кВт.ч | 8873.519 | 2765.223 |  | 5671.833 | 436.463 |  |  |  | 7377.9867 | 8760 | МАКС | [11 empty] | сн2
Мощность, МВт | 1.2027 | 0.35553 |  | 0.78341 | 0.063756 | [13 empty] | 7777.6999 |  | 7777.6999 |  | 7333.8259
в т.ч.: | [15 empty] | по факту 2016 г. |  |  | факт 2017г.
1. ПРОЧИЕ ПОТРЕБИТЕЛИ | [5 empty] | ВН | СН2 | НН | ИТОГО | [6 empty] | ВН | СН2 | НН |  | ВН | СН2 | НН | ВН | СН2 | НН
Электрическая энергия, тыс.кВт.ч | 8277.2 | 2765.223 |  | 5340.821 | 171.156 | 2765.223 | 5340.821 | 171.157 |  | 7502.1156 | 8277.201 | Д.Б. | 780.95 | 5511.977 |  | 3493.308 | 4365.553 | 64.187 | проч. | 2765.223 | 3607.386 | 110.593 |  | 3790.478 | 108.348 | ВН | СН2 | НН | 1901.788
Мощность, МВт | 1.1033 | 0.35553 |  | 0.72824 | 0.019538 | 7777.6999 | 7333.8259 | 8760 |  | 1.1033 | 7570 | 2016УТВ. | 2285.783 | 0.74778 | 7371.0895 |  |  |  | нас. |  | 369.3701 | 318.348 |  | 10.687 | 288.208 | 7777.6999 | 7333.8259 | 8760 | 0.426
в т.ч.: | [5 empty] | 0 | 0 | 0.001 |  | 7502.1165 | [8 empty] | в т.ч.
1.1 Монопотребитель** (Наименование организации) | [6 empty] | 29.5707 | 38.67 |  | 0.9423 |  | 9514.023 | [6 empty] | нас.электро
Электрическая энергия, тыс.кВт.ч | [5 empty] | 0.35553 | 0.72824 | 0.019538 | 1.1033 | 7777.6999 | 7333.8259 | 8760 | [6 empty] | проч.нас. |  |  |  | 2670.834
Мощность, МВт | [5 empty] | 0 | 0 | 0 | [10 empty] | ГСК |  |  |  | 2765.223
2. НАСЕЛЕНИЕ | [5 empty] | -0.095 | -0.7444 | -0.0043428 | 0.008554 | 0.0059993 | 6e-05 | 0.0011219 |  |  |  |  | нас.СН2 | нас.НН |  |  |  |  | 7777.6999
Электрическая энергия, тыс.кВт.ч | 596.319 |  |  | 331.012 | 265.307 |  |  | 624.76 | 6000 |  | 6000 | 6000 |  |  |  |  | 360.938 | 309.492 |  |  |  |  | 7333.8259
Мощность, МВт | 0.099387 |  |  | 0.055169 | 0.044218 |  |  | 6000 | 6000 |  | 6494.8454 | 0.030286 | [10 empty] | 8760
в т.ч.: | [8 empty] | 6000 |  | 4475.3175 | 0.013932
в пределах социальной нормы
Электрическая энергия, тыс.кВт.ч | 596.319 |  |  | 331.011 | 265.308
Мощность, МВт | 0.099387 |  |  | 0.055169 | 0.044218 |  | 5999.9819
сверх социальной нормы
Электрическая энергия, тыс.кВт.ч | 0 |  |  | 0 | 0
Мощность, МВт | 0 |  |  | 0 | 0
II. СОБСТВЕННОЕ ПОТРЕБЛЕНИЕ (в целом по юридическому лицу) *** | [22 empty] | 7502.1156
Электрическая энергия, тыс.кВт.ч | 139387.624 | 139036.405 |  | 351.219
Мощность, МВт | 22.6548 | 22.5998 |  | 0.055 | [15 empty] | 6152.1078 | 6385.8 | #DIV/0!
Примечание: * - действующий договор оказания услуг по передаче электрической энергии № 3 от 31.12.2014г.;
** - в соответствии с критериями, определенными постановлением Правительства Российской Федерации от 29.12.2011 № 1178;
***- действующие договора энергоснабжения № 20-1001э от 01.01.2013г. , № 20-1001к от 01.01.2013г..
_____________________ ПАО "Самараэнерго" |  |  | Руководитель сетевой организации АО "РКЦ "Прогресс"
_______________________________________________ |  |  | ___________________________С. В. Тюлевин
(ФИО, подпись) |  |  | (ФИО, подпись)
М.П. |  |  | М.П.
Дата согласования______________________

## НК Энерго 2020 год (hidden)
Структура полезного отпуска электрической энергии (мощности) на 2020 год
АО "РКЦ "Прогресс"
(наименование сетевой организации)
Объемы потребления | Всего | Уровни напряжения
|  | ВН | СН I | СН II | НН
I. ПОЛЕЗНЫЙ ОТПУСК КОНЕЧНЫМ ПОТРЕБИТЕЛЯМ *
Всего:
Электрическая энергия, тыс.кВт.ч | 52.8183 |  |  |  | 52.8183 | 56.7939 |  | 56.5209
Мощность, МВт | 0.0088031 |  |  |  | 0.0088031 | 0.0094656
в т.ч.:
1. ПРОЧИЕ ПОТРЕБИТЕЛИ
Электрическая энергия, тыс.кВт.ч
Мощность, МВт
в т.ч.:
1.1 Монопотребитель** (Наименование организации)
Электрическая энергия, тыс.кВт.ч
Мощность, МВт
2. НАСЕЛЕНИЕ
Электрическая энергия, тыс.кВт.ч | 52.8183 |  |  |  | 52.8183
Мощность, МВт | 0.0088031 |  |  |  | 0.0088031
в т.ч.:
в пределах социальной нормы
Электрическая энергия, тыс.кВт.ч | 52.8183 |  |  | 0 | 52.8183
Мощность, МВт | 0.0088031 |  |  | 0 | 0.0088031
сверх социальной нормы
Электрическая энергия, тыс.кВт.ч | 0 |  |  | 0 | 0
Мощность, МВт | 0 |  |  | 0 | 0
II. СОБСТВЕННОЕ ПОТРЕБЛЕНИЕ (в целом по юридическому лицу) ***
Электрическая энергия, тыс.кВт.ч | 1416.13 |  |  | 1416.13
Мощность, МВт | 0.16203 |  |  | 0.16203 |  |  | 8739.9247
Примечание: * - указать дату и № действующего договора оказания услуг по передаче электрической энергии
** - в соответствии с критериями, определенными постановлением Правительства Российской Федерации от 29.12.2011 № 1178;
***- действующие договора энергоснабжения № 58 от 01.01.2013г.
Руководитель энергосбытовой организации ООО "НК-Энергосбыт" |  |  | Руководитель сетевой организации АО "РКЦ "Прогресс"
_______________________________________________ |  |  | ___________________________
(ФИО, подпись) |  |  | (ФИО, подпись)
М.П. |  |  | М.П.
Дата согласования______________________

## Реестр всп.мат.2013пром. (hidden)
Реестр документов, подтверждающих поступление электротехнических материалов на обслуживание и ремонт оборудования участка электроснабжения потребителей АО "РКЦ "Прогресс" за 2013 г.
на передачу сторонним потребителям
№ | Поставщик | Номенклатура | Дата | Счет-фактура | Сумма, руб. с НДС | Дата | Платежное поручение | Сумма, руб. с НДС
Цех 2426 (пром.площадка)
2013год
1. | ООО "Региональная кабельная компания" | Кабель, провод, наконечник медный | 2013-07-16 | № СРК 0000017 | 70895.58 | 2013-08-13 | № 23851 | 70895.58
2. |  | Муфта соединительная | 2013-09-06 | № КРК 0000082 | 4705.44 | 2013-09-17 | № 27495 | 4705.44
|  | Муфта | 2013-09-27 | № КРК 0000070 | 171509.69 | 2013-09-06 | № 26291 | 171509.69
|  | Муфты концевые | 2013-08-20 | № КРК 0000033 | 13336.24 | 2013-09-06 | № 25631 | 171509.69
|  | Кабель | 2013-08-22 | № КРК 0000068 | 505825.11 | 2013-09-06 | № 26345 | 505825.11
|  | Кабель | 2013-09-27 | № КРК 0000071 | 133894.6 | 2013-09-06 | № 26290 | 133894.6
3. |  | Кабель | 2013-09-24 | № СРК 0000050 | 16413.8 | 2013-10-16 | № 30268 | 16413.8 | 845684.88 | 840979.44
4. |  | Провод | 2013-12-13 | № КРК 0000112 | 4958.83 | 2013-12-26 | № 37616 | 4958.83
5. | ООО "Волгаэлектросбыт" | Трансформатор тока | 2013-04-25 | № 2.2-1.35493/2 | 77541.79 | 2013-04-03 | № 9710 | 77541.79
6. | ООО "Научно Производственное Предприятие "ПромТЭК" | Кабель, провод, наконечник медный | 2013-03-25 | № 88 | 17300.28
7.
8. | [8 empty] | 17300.28
0
0
0
Итого |  |  |  |  | 1016381.36 |  |  | 1157254.53
По цеху 2426
Техническое обслуживание, капитальный и текущий ремонт обрудования участка электроснабжения организации выполняется хоз.способом.
В материалах дела вх.№ 565/Р от 30.04.2014г. на стр.395-413 представлены технические сметы за 2013 г.на работы по выполнению
капитального ремонта оборудования (ТП, КРУ, кабель), участвующего в передаче электрической энергии потребителям.
Дефектные ведомости и акты вып.работ к сметам с расшифровкой номеклатуры и стоимости израсходованных материалов на ремонт прилагаются.
Затраты на электротехнические материалы на 2014 г. взяты на уровне факта 2013г. и составят: |  |  |  |  | 1157.2545 | тыс.руб. без НДС
На 2016 г. затраты по статье "вспомогательные материалы" проиндексированы на Кинд.к 2015г. = 1,079
|  | и составят = 1 157,3 х 1,079= | 1248.6776 | тыс.руб.
№ | Поставщик | Счет-фактура | Дата | Счет-фактура | Сумма, руб. с НДС | Дата | Платежное поручение | Сумма, руб. с НДС
Цех 2496 (подсобное хозяйство)
2010 год
1. | ООО "Техкомплектсервис" | № Тк0014 | 04.02.10 | № Тк0014 | 15642.8 | 03.02.2010 | 68 | 37678.5
2. |  | № Тк0019 | 08.02.10 | № Тк0019 | 20392.5 | 12.02.2010 | 98 | 3180 |  | 36035.3 | 40858.5
3. |  | № Тк0038 | 26.02.10 | № Тк0038 | 24197 | 19.02.2010 | 119 | 24197
4. |  | № Тк0039 | 01.03.10 | № Тк0039 | 6850 | 30.03.2010 | 231 | 6850
5. |  | № Тк0054 | 18.03.10 | № Тк0054 | 78415.88 | 15.03.2010 | 196 | 86085.88
6. |  | № Тк0055 | 18.03.10 | № Тк0055 | 7670 |  |  |  |  | 86085.88 | 86085.88
7. |  | № Тк0100 | 04.05.10 | № Тк0100 | 1195 |  |  |  |  | 153168.18 | 157991.38
8. |  | № Тк0069 | 01.04.10 | № Тк0069 | 20725 | 01.04.2010 | 242 | 20725
9. |  | № Тк0104 | 06.05.10 | № Тк0104 | 12840 | 15.04.2010 | 276 | 3005 |  | 14035
10. |  | № Тк0157 | 11.06.10 | № Тк0157 | 4350 | 06.05.2010 | 336 | 13045 |  | 17190 | 16050
11. |  | № Тк0167 | 21.06.10 | № Тк0167 | 37232 | 12.05.2010 | 345 | 990
12. |  | № Тк0168 | 21.06.10 | № Тк0168 | 7716 | 25.05.2010 | 394 | 42545 |  | 44948 | 42545
13. |  | № Тк0177 | 30.06.10 | № Тк0177 | 16914 | 15.06.2010 | 496 | 41582
14. | ООО "ЭТМ" | № 2.п09.41403 | 30.06.10 | № 2.п09.41403 | 1213.49 | 21.06.2010 | 520 | 2815 |  | 2333.05 | 2815
15. |  | № 2.п09.41403 | 30.06.10 | № 2.п09.41403 | 1119.56
16. | ООО "Техкомплектсервис" | № Тк0181 | 02.07.10 | № Тк0181 | 9400 | 24.06.2010 | 534 | 15924
17. |  | № Тк0196 | 16.07.10 | № Тк0196 | 3485 | 29.06.2010 | 544 | 990
18. |  | № Тк0196 | 16.07.10 | № Тк0196 | 4550 | 09.08.2010. | 722 | 5626
19. |  | № Тк0241 | 30.08.10 | № Тк0241 | 7735 | 17.09.2010 | 860 | 38620 |  | 25170 | 61160
20. | ООО "ЭТМ" | № 2.п07.1336 | 10.09.10 | № 2.п07.1336 | 35413.81 | 03.09.2010 | 803 | 35414
21. | ООО "Техкомплектсервис" | № Тк0267 | 01.10.10 | № Тк0267 | 24225 | 11.10.2010 | 929 | 24225
22. |  | № Тк0285 | 15.10.10 | № Тк0285 | 47687 | 18.10.2010 | 947 | 47687
23. |  | № Тк0292 | 20.10.10 | № Тк0292 | 5740 | 10.11.2010 | 994 | 13340
24. |  | № 00000309 | 03.11.10 | № 00000309 | 5500 |  |  |  |  | 11240
25. |  | № 00000322 | 13.11.10 | № 00000322 | 7600
26. |  | № 00000323 | 13.11.10 | № 00000323 | 3250 | 12.11.2010 | 1026 | 3250
27. |  | № Тк0363 | 27.12.10 | № Тк0363 | 21291
Итого |  |  |  |  | 432350.04 |  |  | 467774.38
По цеху 2496 ПСХ
Затраты на электротехнические материалы по участку ПСХ в расчет тарифов на 2013 г. взяты | [9 empty] | 1307.6322
с Кинд.= 1,071 пропорционально полезному отпуску:
| ПСХ | кВтч |  | кВтч | доля
|  | 404.797 | На передачу потребителям (ЗАО "ССК") : | 404.797 | 17.3079 |  |  |  |  | 6486.583 |  | #DIV/0!
в т.ч.
|  | 531.558 | ЗАО ССК | 531.558
|  | 56.5 | конечные потребители | 56.5
| Собственное потребление | 1934 |  | 1934 | 82.6921 |  |  |  | 1632 | 0 |  | #DIV/0!
| Итого | 2338.797 |  | 2338.797 | 100 |  |  |  |  | 6486.583 |  | #DIV/0!
Затраты на электротехнические материалы в расчет тарифа на 2013 г. по участку ПСХ на передачу сторонним | [9 empty] | 0
потребителям составят: |  |  |  |  | 432350,04 /1,18 /1000 х 1,071 Х 19,41%= | 67.9184 | тыс.руб. без НДС
На 2014 г. затраты по статье "вспомогательные материалы" по участку ПСХ проиндексированы
|  | на Кинд.к 2013г. = 1,054 и составят =76,2 х 1,054 = |  | на Кинд.к 2013г. = 1,054 и составят =76,2 х 1,054 = | 71.586 | тыс.руб. без НДС
Итого затраты по статье "вспомогательные материалы" на передачу сторонним потребителям
ФГУП «ГНПРКЦ «ЦСКБ-Прогресс» составляют:
|  | 2013 г. = 432,5 тыс.руб. + 76,2 тыс.руб. = |  | 2013 г. = 432,5 тыс.руб. + 76,2 тыс.руб. = | 1225.173 | тыс.руб.
|  | 2014 г. = 455,9 тыс.руб. + 80,3 тыс.руб. = |  | 2014 г. = 455,9 тыс.руб. + 80,3 тыс.руб. = | 1320.2637 | тыс.руб.
Исполнитель
Харитонова Л. С.

## РСЭО факт за 2012г. (hidden)
Расходы по содержанию и эксплуатации оборудования
по участку электроснабжения ФГУП «ГНПРКЦ «ЦСКБ-Прогресс» за 2012г.
|  |  | на передачу сторонним потребителям |  | без НДС
№ | Наименование | Исполнитель | Обосновывающий документ | Всего 2012 г. | 2012 г.затраты на потребителя d = 14,74% | 2014 г.затраты на потребителя d = 14,74% | 2012г. | 14.74%
|  |  |  | тыс.руб. | тыс.руб. | тыс.руб.
Услуги сторонних организаций
1. | Определение места повреждения кабеля и устранение повреждения от РУ 30 до КТП ООО "Исток" и от РУ 71 до ГПП220/10 | хоз.способ (строительное подразделение) | Договор подряда №43/2012 от 01.08.2012 ООО "Энергостройсервис", справка о стоимости и акт вып.работ, платежное поручение № 28968 от 08.10.12, схема электроснабжения на потребителя | 345.9854 | 345.9854 | 345.9854
2. | Плановая профилактическая проверка электротехнических цепей, релейной защиты измерения, учета и автоматики ЗРУ -10кВ на ГПП |  | Договр №5 от 16.03.2012г. ООО "Строй-Гарант", справка о стоимости и акт вып.работ, платежные поручения №15568 от 25.05.2012 и № 33585 от 29.112012г. | 1101.6949 | 162.3898 | 162.3898
3. | Диагностика кабельной линии ГПП 110кВ ССК - КРУ 22 ФГУП «ГНПРКЦ «ЦСКБ-Прогресс» |  | Договор №8 от 18.09.2012 г. ООО "Газпром трансгаз Самара", платежное поручение № 1723 от 21.01.2013 | 20 | 2.948 | 2.948
4. | Периодические испытания трансформаторного масла силовых трансформаторов ТРДЦН-63000/220кВ Т-1 и Т-2 на ГПП |  | Договор подряда № 38 от 20.11.2012 ООО "СЭРМН", акт вып.раб., справка о стоимости работ, платежное поручение № 6434 от 06.03.2013г. | 43.8735 | 6.467 | 6.467
5. | Проведение энергоаудита энергохозяйства ФГУП «ГНПРКЦ «ЦСКБ-Прогресс»,выдача энергетического паспорта предприятия, разработка программы в области энергосбережения и повышения энергетической эффективности |  | Договор № 6 от 20.04.2012г. ОАО "Самараэнерго", акт вып.раб.от 15.02.2013г., сумма по договору всего | 8898.3051 |  | 0
|  |  | на электроснабжение в доле 33,3% (т.к. 3 вида деятельности: электроснабжение, тепло- и водоснабжение | 2966.1017 | 437.2034 | 0
|  |  |  | 0 | 0 | 0
сторонние организации
6. | Обучение специалистов правилам и нормам безопасной эксплуатации электроустановок |  | Договор с ООО "ЦДО "Промэнергобезопасность", реестр счетов-фактур с 01.01.2012 по 31.12.2012, платежные поручения | 73.7458 | 10.8701 | 10.8701
7. | Ежегодное медицинское освидетельствование электротехнического персонала |  |  | 143.807 | 21.1972 | 21.1972 |  |  | 563.5382
5. | Приобретение и монтаж резервного трансформатора ТМ-250 6/0,4 на ТП-203 | [8 empty] | 180
6. | Ремонт и обслуживание злектрических сетей (90,0тыс.руб.)
8. | Экспертиза технологических потерь электрической энергии, расчет и обоснование тарифов на услуги по передаче электроэнергии , ЕИАС | ООО "СамараЭСКО" |  | 0 | 0 | 109.322
9. | Расходы на стандарты раскрытия информации организации, осуществляющей регулируемые виды деятельности (сайт, публикация в газете Волжская коммуна бухгалтерской отчетности) | сторонняя организация | Постановление правительства РФ от 30.12.2009г. № 24 | 30 | 30 | 30
| Итого услуги |  |  | 4725.2083 | 1017.0609 | 689.1795
| в т.ч. Итого ремонт п.1 |  |  | 345.9854 | 345.9854 | 345.9854
Примечание:
Договора, акты выполненных работ, платежные поручения представлены в деле по расчету тарифов на 2014 г. вх.№574/Р стр.238-280.
Расчет доли на потребителя по факту 2012г.
|  |  | Отпуск в сеть ФГУП «ГНПРКЦ «ЦСКБ-Прогресс» эл.эн. на потребителя - | 23092.289 | тыс.квтч.
|  |  | Собственное потребление эл.эн. ФГУП «ГНПРКЦ «ЦСКБ-Прогресс» | 133980 | тыс.квтч.
|  |  | Доля на потребителя - | 14.74%
Исполнитель
Харитонова Л. С.

## Услуги стор.орг..-2013г. (hidden)
Реестр договоров, подтверждающих затраты по статье "Работы и услуги производственного характера"
на передачу электрической энергии сторонним потребителям ФГУП «ГНПРКЦ «ЦСКБ-Прогресс» в 2013г.
№ | Наименование | Исполнитель | Обосновывающий документ | 2013 г. | 2013 г. | 2013 г.затраты на потребителя | 2012г. | 14.74%
|  |  |  | тыс.руб. | тыс.руб. | тыс.руб. | 2013г. | 13.52% | по ф.5 за 2013 г.
Услуги сторонних организаций по ремонту | [6 empty] | 2014г. | 12.37%
1 | Монтаж и пусконаладка электрооборудования КРУ-22 | СК "Спецмонтажавтоматика" | Договор, РС №853 |  | 2682.2542 | 2682.2542 | 2016 | 94.16% | 12.81%
2 | Ремонт изоляторов ПС-70 на ОРУ-220/10/10 | ООО "Энергостройсервис" | Договор №26/2013 от 11.07.ю2013, РС№346 |  | 394.9598 | 48.869
3 | Инженерно-геодезические изыскания для капитального ремонта кабельной линии 10кВ от ГПП 110/10кВ "АВИС" до РУ-3В, РУ-30, РУ-22 | ООО "Энергогазстрой" | Договор №02/ИГИ-13 от 07.08.2013 |  | 499.9961 | 61.8652
4 | Проверка устройств автоматики частотной разгрузки (АЧР) на ПС 220/10/10 | ЗАО "Волгаэнергосервис" | Договор № 01-2013 от 26.07.2013, ЛС-950 |  | 88.26 | 10.9205
5 | Капитальный ремонт редуктора РПН РС-3 силового трансформатора ТРДЦН-63000/220кВ | ООО "Самараэлектрореммонтаж- наладка" | Договор № 29 от 29.08.2013 |  | 177.0231 | 21.9033
6 | Каитальный ремонт шкафов на КРУ-26-10кВ | ООО "Энергостройпроект" | Договор №04/Э-13 от 09.08.2013 |  | 408.51 | 50.5455
7 | Пуско-наладка и проверка релейной защиты трансформатора Т-1 на ГПП-220/10/10 | ООО "Энергостройсервис" | Договор подряда №12 от 23.07.2013г., РС№378 |  | 423.6556 | 52.4195
Услуги сторонних организаций по техническому обслуживанию | [6 empty] | 2015г. | 0%
4
5
6
7
8
9
10 | [8 empty] | 0
7. | [9 empty] | 180
8.
11
12
| Итого |  |  | 0 | 4674.6588 | 2928.7773
Примечание: | [7 empty] | 2014г.-689,2т.р.
1. Доля затрат на потребителя по п.2-п.7 отнесена на передачу эл.энергии сторонним потребителям пропорционально фактическим объемам передачи кВтч по данным формы 5 за 2014г.) | [7 empty] | 2015г.-726,4т.р.
d = 13,52% (21287,1тыс.кВтч/172043,17тыс.кВтч). | [7 empty] | 13.52%
Исполнитель
Харитонова Л. С.

## ++ Реестр всп.мат.2014 с ЛОЦ (hidden)
Расчет стоимости затрат по статье «Материалы» на передачу электрической энергии потребителям ОАО "РКЦ "Прогресс" на 2015 г. (с учетом участка ЛОЦ «Космос», г. Самара, Красноглинский район, п. Прибрежный)
Цех 2426 (пром.площадка)
Техническое обслуживание, капитальный и текущий ремонт обрудования участка электроснабжения организации выполняется хоз.способом.
В материалах дела вх.№ 565/Р от 30.04.2014г. на стр.395-413 представлены технические сметы за 2013 г.на работы по выполнению капитального
ремонта оборудования (ТП, КРУ, кабель), участвующего в передаче электрической энергии потребителям подразделения 2426 (промплощадка).
Расчет затрат на электротехнические материалы на обслуживание и ремонт оборудования участка электроснабжения потребителей по пром.площадке
с приложением подтверждающих документов представлен в дополнительных материалах тарифного дела вх.№ 7720 от 01.08.2014 г. на стр.293-346.
На 2014 г. затраты по статье "вспомогательные материалы" для оказания услуг по передачe эл.энергии потребителям по цеху 2426 (пром.площадка)
взяты на уровне факта 2013г.и составляют 1 157,3 тыс.руб. | [8 empty] | 1157.2545 | тыс.руб.
На 2016 г. затраты по статье "материалы" проиндексированы на Кинд.к 2015г. = 1,079 и составят 1248,7 тыс.руб. | [5 empty] | тыс.руб. без НДС |  |  | 1248.6776 | тыс.руб.
Цех 2452 (ЛОЦ "Космос")
№ | Поставщик | Номенклатура | Дата | Подтверждающий документ | Сумма, руб., без НДС | Дата | Платежное поручение | Сумма, руб. с НДС
1 полугодие 2014 год
1. | ООО "ТД"УНКОМТЕКС" | Кабель | 09.06.2014г. | счт-фактура | 551953.58
2. | ООО "Эл-Пром-С | Светильники | № 306 29.04.2014 | товарная накладные | 9078.81
|  |  | № 308 29.04.2014 |  | 12127.12
|  |  | № 307 29.04.2014 |  | 4847.5
|  | Светильники, выключатели | № 168 24.04.2014 |  | 97057.63
3. | ООО "ПТК" | Электротехнические материалы (по акту сверки) | 24.04.2014, 30.04.2014, 30.06.2014 |  | 107650.8475 | [5 empty] | 127018 | руб.
Итого |  |  |  |  | 782715.4875 |  |  | 0 | 1565.431 | тыс.руб.
2012 год для выполнения работ по замене второго питающего кабеля 10кВ от ТП-11 до ТП-1 в ДОЛ "Орлёнок" | [8 empty] | 1642.1371 | тыс.руб.
2. | ООО "Кронос-Строй" | Кабель АСБу 10-3х185 648,82 | 2012-10-24 | накладнаые на отпуск материалов на сторону представлены в разделе "Работы и услуги производственного характера" на стр. __________, | 282236.7
|  | Наконечник кабельный ТАМ-185 | 2012-10-26 |  | 810
|  | Муфта Стп-10-150/240 3100,00 | 2012-10-24 |  | 12400
|  | Муфты эл. 1031,64 | 2012-10-24 |  | 2063.28
|  | Кабель АСБп 10-3х185 572,08 | 2012-09-20 |  | 729402
|  | ИТОГО |  |  | 1026911.98
2013 год
3. |  | Перчатки диэлектрические | 2013-10-31 | накладная на отпуск материалов | 2189.8
Затраты на электротехнические материалы для оказания услуг по передаче электрической энергии по цеху 2452 (ЛОЦ "Космос") на 2014 г. взяты
на уровне затрат за 1 полугодие 2014г., умноженного на 2, и составят 782 715,49 руб./ 1000 х 2 = 1 565,4 тыс.руб. | [10 empty] | 1565.431 | тыс.руб.
На 2015 г. затраты по статье "материалы" проиндексированы на Кинд.к 2014г. = 1,049 и составят 1 642,1 тыс.руб. (1 565,4 тыс.руб. х 1,049 = 1 642,1 тыс.руб.) | [10 empty] | 1642.1371 | тыс.руб.
Затраты по статье "Материалы" на передачу эл.энергии потребителям ЛОЦ "Космос" взяты в доле пропорционально переданным кВтч | [10 empty] | 0 | тыс.руб.
на собственное потребление и потребителям и составят на 2014 год 211,0 тыс.руб. (1 565,4 тыс.руб.х 13,48% = 211,0 тыс.руб.), | [7 empty] | 0 | 211.0201 | тыс.руб. | 221.3601 | тыс.руб.
на 2015 г. затраты проиндексированы на Кинд.к 2014г. = 1,049 и составят 221,4 тыс.руб. (211,0 тыс.руб. х 1,049 = 221,4 тыс.руб.) | [8 empty] | 221.3601 | тыс.руб.
Доля затрат на передачу эл.энергии потребителям определена в разделе "Амортизация" на стр. ______ и составляет d = 13,48%. | [12 empty] | 0.28%
Итого затраты по статье "Материалы" для оказания услуг по передаче эл.энергии потребителям ОАО "РКЦ "Прогресс" составили:
Наименование подразделение |  | Затраты по статье матриалы на потребителя, тыс.руб.
|  | 2014 год | 2015 год
цех 2426 (пром.площадка) |  | 1157.2545 | 1248.6776
цех 2452 (ЛОЦ "Космос") |  | 0 | 221.3601
| ИТОГО | 1157.2545 | 1470.0377
Исполнитель
Харитонова Л. С.

## Реестр всп.мат.2013пром. (hidden)
Реестр документов, подтверждающих поступление электротехнических материалов на обслуживание и ремонт оборудования участка электроснабжения потребителей ФГУП «ГНПРКЦ «ЦСКБ-Прогресс» за 2013 г.
на передачу сторонним потребителям
№ | Поставщик | Номенклатура | Дата | Счет-фактура | Сумма, руб. с НДС | Дата | Платежное поручение | Сумма, руб. с НДС
Цех 2426 (пром.площадка)
2013 год
1. | ООО "Региональная кабельная компания" | Кабель, провод, наконечник медный | 2013-07-16 | № СРК 0000017 | 70895.58 | 2013-08-13 | № 23851 | 70895.58
2. |  | Муфта соединительная | 2013-09-06 | № КРК 0000082 | 4705.44 | 2013-09-17 | № 27495 | 4705.44
|  | Муфта | 2013-09-27 | № КРК 0000070 | 171509.69 | 2013-09-06 | № 26291 | 171509.69
|  | Муфты концевые | 2013-08-20 | № КРК 0000033 | 13336.24 | 2013-09-06 | № 25631 | 171509.69
|  | Кабель | 2013-08-22 | № КРК 0000068 | 505825.11 | 2013-09-06 | № 26345 | 505825.11
|  | Кабель | 2013-09-27 | № КРК 0000071 | 133894.6 | 2013-09-06 | № 26290 | 133894.6
3. |  | Кабель | 2013-09-24 | № СРК 0000050 | 16413.8 | 2013-10-16 | № 30268 | 16413.8 | 845684.88 | 840979.44
4. |  | Провод | 2013-12-13 | № КРК 0000112 | 4958.83 | 2013-12-26 | № 37616 | 4958.83
5. | ООО "Волгаэлектросбыт" | Трансформатор тока | 2013-04-25 | № 2.2-1.35493/2 | 77541.79 | 2013-04-03 | № 9710 | 77541.79
6. | ООО "Научно Производственное Предприятие "ПромТЭК" | Кабель, провод, наконечник медный | 2013-03-25 | № 88 | 17300.28
7.
8. | [8 empty] | 17300.28
0
0
0
Итого |  |  |  |  | 1016381.36 |  |  | 1157254.53
По цеху 2426
Техническое обслуживание, капитальный и текущий ремонт обрудования участка электроснабжения организации выполняется хоз.способом.
В материалах дела вх.№ 565/Р от 30.04.2014г. на стр.395-413 представлены технические сметы за 2013 г.на работы по выполнению
капитального ремонта оборудования (ТП, КРУ, кабель), участвующего в передаче электрической энергии потребителям.
Дефектные ведомости и акты вып.работ к сметам с расшифровкой номеклатуры и стоимости израсходованных материалов на ремонт прилагаются.
Затраты на электротехнические материалы на 2014 г. взяты на уровне факта 2013г. и составят: |  |  |  |  | 1157.2545 | тыс.руб. без НДС
На 2016 г. затраты по статье "вспомогательные материалы" проиндексированы на Кинд.к 2015г. = 1,079
|  | и составят = 1 157,3 х 1,079= | 1248.6776 | тыс.руб.
№ | Поставщик | Счет-фактура | Дата | Счет-фактура | Сумма, руб. с НДС | Дата | Платежное поручение | Сумма, руб. с НДС
Цех 2496 (подсобное хозяйство)
2010 год
1. | ООО "Техкомплектсервис" | № Тк0014 | 04.02.10 | № Тк0014 | 15642.8 | 03.02.2010 | 68 | 37678.5
2. |  | № Тк0019 | 08.02.10 | № Тк0019 | 20392.5 | 12.02.2010 | 98 | 3180 |  | 36035.3 | 40858.5
3. |  | № Тк0038 | 26.02.10 | № Тк0038 | 24197 | 19.02.2010 | 119 | 24197
4. |  | № Тк0039 | 01.03.10 | № Тк0039 | 6850 | 30.03.2010 | 231 | 6850
5. |  | № Тк0054 | 18.03.10 | № Тк0054 | 78415.88 | 15.03.2010 | 196 | 86085.88
6. |  | № Тк0055 | 18.03.10 | № Тк0055 | 7670 |  |  |  |  | 86085.88 | 86085.88
7. |  | № Тк0100 | 04.05.10 | № Тк0100 | 1195 |  |  |  |  | 153168.18 | 157991.38
8. |  | № Тк0069 | 01.04.10 | № Тк0069 | 20725 | 01.04.2010 | 242 | 20725
9. |  | № Тк0104 | 06.05.10 | № Тк0104 | 12840 | 15.04.2010 | 276 | 3005 |  | 14035
10. |  | № Тк0157 | 11.06.10 | № Тк0157 | 4350 | 06.05.2010 | 336 | 13045 |  | 17190 | 16050
11. |  | № Тк0167 | 21.06.10 | № Тк0167 | 37232 | 12.05.2010 | 345 | 990
12. |  | № Тк0168 | 21.06.10 | № Тк0168 | 7716 | 25.05.2010 | 394 | 42545 |  | 44948 | 42545
13. |  | № Тк0177 | 30.06.10 | № Тк0177 | 16914 | 15.06.2010 | 496 | 41582
14. | ООО "ЭТМ" | № 2.п09.41403 | 30.06.10 | № 2.п09.41403 | 1213.49 | 21.06.2010 | 520 | 2815 |  | 2333.05 | 2815
15. |  | № 2.п09.41403 | 30.06.10 | № 2.п09.41403 | 1119.56
16. | ООО "Техкомплектсервис" | № Тк0181 | 02.07.10 | № Тк0181 | 9400 | 24.06.2010 | 534 | 15924
17. |  | № Тк0196 | 16.07.10 | № Тк0196 | 3485 | 29.06.2010 | 544 | 990
18. |  | № Тк0196 | 16.07.10 | № Тк0196 | 4550 | 09.08.2010. | 722 | 5626
19. |  | № Тк0241 | 30.08.10 | № Тк0241 | 7735 | 17.09.2010 | 860 | 38620 |  | 25170 | 61160
20. | ООО "ЭТМ" | № 2.п07.1336 | 10.09.10 | № 2.п07.1336 | 35413.81 | 03.09.2010 | 803 | 35414
21. | ООО "Техкомплектсервис" | № Тк0267 | 01.10.10 | № Тк0267 | 24225 | 11.10.2010 | 929 | 24225
22. |  | № Тк0285 | 15.10.10 | № Тк0285 | 47687 | 18.10.2010 | 947 | 47687
23. |  | № Тк0292 | 20.10.10 | № Тк0292 | 5740 | 10.11.2010 | 994 | 13340
24. |  | № 00000309 | 03.11.10 | № 00000309 | 5500 |  |  |  |  | 11240
25. |  | № 00000322 | 13.11.10 | № 00000322 | 7600
26. |  | № 00000323 | 13.11.10 | № 00000323 | 3250 | 12.11.2010 | 1026 | 3250
27. |  | № Тк0363 | 27.12.10 | № Тк0363 | 21291
Итого |  |  |  |  | 432350.04 |  |  | 467774.38
По цеху 2496 ПСХ
Затраты на электротехнические материалы по участку ПСХ в расчет тарифов на 2013 г. взяты | [9 empty] | 1307.6322
с Кинд.= 1,071 пропорционально полезному отпуску:
| ПСХ | кВтч |  | кВтч | доля
|  | 404.797 | На передачу потребителям (ЗАО "ССК") : | 404.797 | 17.3079 |  |  |  |  | 6486.583 |  | #DIV/0!
в т.ч.
|  | 531.558 | ЗАО ССК | 531.558
|  | 56.5 | конечные потребители | 56.5
| Собственное потребление | 1934 |  | 1934 | 82.6921 |  |  |  | 1632 | 0 |  | #DIV/0!
| Итого | 2338.797 |  | 2338.797 | 100 |  |  |  |  | 6486.583 |  | #DIV/0!
Затраты на электротехнические материалы в расчет тарифа на 2013 г. по участку ПСХ на передачу сторонним | [9 empty] | 0
потребителям составят: |  |  |  |  | 432350,04 /1,18 /1000 х 1,071 Х 19,41%= | 67.9184 | тыс.руб. без НДС
На 2014 г. затраты по статье "вспомогательные материалы" по участку ПСХ проиндексированы
|  | на Кинд.к 2013г. = 1,054 и составят =76,2 х 1,054 = |  | на Кинд.к 2013г. = 1,054 и составят =76,2 х 1,054 = | 71.586 | тыс.руб. без НДС
Итого затраты по статье "вспомогательные материалы" на передачу сторонним потребителям
ФГУП «ГНПРКЦ «ЦСКБ-Прогресс» составляют:
|  | 2013 г. = 432,5 тыс.руб. + 76,2 тыс.руб. = |  | 2013 г. = 432,5 тыс.руб. + 76,2 тыс.руб. = | 1225.173 | тыс.руб.
|  | 2014 г. = 455,9 тыс.руб. + 80,3 тыс.руб. = |  | 2014 г. = 455,9 тыс.руб. + 80,3 тыс.руб. = | 1320.2637 | тыс.руб.
Исполнитель
Харитонова Л. С.

## Реестр всп.мат.2012пром. (hidden)
Реестр документов, подтверждающих поступление электротехнических материалов на обслуживание и ремонт оборудования участка электроснабжения потребителей ФГУП «ГНПРКЦ «ЦСКБ-Прогресс» за 2012 г.
на передачу сторонним потребителям
№ | Поставщик | Дата | Счет-фактура | Сумма, руб. с НДС | Дата | Платежное поручение | Сумма, руб. с НДС
Цех 2426
2012 год
1. | ООО "ЭТК "Содействие" | 16.05.2012 | № КЭТ 0000393 | 2526.4 | 18.04.2012 | № 806 | 2526.4
2. |  | 13.06.2012 | № КЭТ 0000487 | 101393.21 | 14.06.2012 | № 17262 | 153883.42
3. |  | 19.06.2012 | № КЭТ 0000504 | 52524.22 | 27.07.2012 | № 22156 | 34.01 | 153917.43 | 34.01
4. |  | 20.07.2012 | № КЭТ 0000611 | 69779.95 | 19.07.2012 | № 21211 | 69779.95
5. |  | 30.08.2012 | № КЭТ 0000726 | 242558.48 | 28.08.2012 | № 25096 | 242558.48
6. | ООО "Волгаэлектросбыт" | 23.04.2012 | № 2.17МА1951.1-1/2 | 4169.58 | 18.04.2012 | № 807 | 7730.56
7. |  | 02.05.2012 | № 2.17МА1951/2 | 908.97
8. |  | 27.06.2012 | № 2.17МА1951/2 | 2652.01 |  |  |  | 7730.56
0
0
0
Итого |  |  |  | 476512.82 |  |  | 476512.82
По цеху 2426
Затраты на электротехнические материалы в расчет тарифов на 2013 г. взяты с Кинд.к 2012г. =1,071 и составят:
|  | 476512,82 /1,18 /1000 х 1,071= | 432.496 | тыс.руб. без НДС
На 2014 г. затраты по статье "вспомогательные материалы" проиндексированы на Кинд.к 2013г. = 1,054
| и составят = 432,5 х 1,054= | 455.8507 | тыс.руб.
№ | Поставщик | Дата | Счет-фактура | Сумма, руб. с НДС | Дата | Платежное поручение | Сумма, руб. с НДС
Цех 2496 (подсобное хозяйство)
2010 год
1. | ООО "Техкомплектсервис" | 04.02.10 | № Тк0014 | 15642.8 | 03.02.2010 | 68 | 37678.5
2. |  | 08.02.10 | № Тк0019 | 20392.5 | 12.02.2010 | 98 | 3180 |  | 36035.3 | 40858.5
3. |  | 26.02.10 | № Тк0038 | 24197 | 19.02.2010 | 119 | 24197
4. |  | 01.03.10 | № Тк0039 | 6850 | 30.03.2010 | 231 | 6850
5. |  | 18.03.10 | № Тк0054 | 78415.88 | 15.03.2010 | 196 | 86085.88
6. |  | 18.03.10 | № Тк0055 | 7670 |  |  |  |  | 86085.88 | 86085.88
7. |  | 04.05.10 | № Тк0100 | 1195 |  |  |  |  | 153168.18 | 157991.38
8. |  | 01.04.10 | № Тк0069 | 20725 | 01.04.2010 | 242 | 20725
9. |  | 06.05.10 | № Тк0104 | 12840 | 15.04.2010 | 276 | 3005 |  | 14035
10. |  | 11.06.10 | № Тк0157 | 4350 | 06.05.2010 | 336 | 13045 |  | 17190 | 16050
11. |  | 21.06.10 | № Тк0167 | 37232 | 12.05.2010 | 345 | 990
12. |  | 21.06.10 | № Тк0168 | 7716 | 25.05.2010 | 394 | 42545 |  | 44948 | 42545
13. |  | 30.06.10 | № Тк0177 | 16914 | 15.06.2010 | 496 | 41582
14. | ООО "ЭТМ" | 30.06.10 | № 2.п09.41403 | 1213.49 | 21.06.2010 | 520 | 2815 |  | 2333.05 | 2815
15. |  | 30.06.10 | № 2.п09.41403 | 1119.56
16. | ООО "Техкомплектсервис" | 02.07.10 | № Тк0181 | 9400 | 24.06.2010 | 534 | 15924
17. |  | 16.07.10 | № Тк0196 | 3485 | 29.06.2010 | 544 | 990
18. |  | 16.07.10 | № Тк0196 | 4550 | 09.08.2010. | 722 | 5626
19. |  | 30.08.10 | № Тк0241 | 7735 | 17.09.2010 | 860 | 38620 |  | 25170 | 61160
20. | ООО "ЭТМ" | 10.09.10 | № 2.п07.1336 | 35413.81 | 03.09.2010 | 803 | 35414
21. | ООО "Техкомплектсервис" | 01.10.10 | № Тк0267 | 24225 | 11.10.2010 | 929 | 24225
22. |  | 15.10.10 | № Тк0285 | 47687 | 18.10.2010 | 947 | 47687
23. |  | 20.10.10 | № Тк0292 | 5740 | 10.11.2010 | 994 | 13340
24. |  | 03.11.10 | № 00000309 | 5500 |  |  |  |  | 11240
25. |  | 13.11.10 | № 00000322 | 7600
26. |  | 13.11.10 | № 00000323 | 3250 | 12.11.2010 | 1026 | 3250
27. |  | 27.12.10 | № Тк0363 | 21291
Итого |  |  |  | 432350.04 |  |  | 467774.38
По цеху 2496 ПСХ
Затраты на электротехнические материалы по участку ПСХ в расчет тарифов на 2013 г. взяты | [8 empty] | 538.4326
с Кинд.= 1,071 пропорционально полезному отпуску:
| ПСХ |  | кВтч | доля
|  | На передачу потребителям (ЗАО "ССК") : | 404.797 | 17.3079 |  |  |  |  | 6486.583 |  | #DIV/0!
в т.ч.
|  | ЗАО ССК | 531.558
|  | конечные потребители | 56.5
| Собственное потребление |  | 1934 | 82.6921 |  |  |  | 1632 | 0 |  | #DIV/0!
| Итого |  | 2338.797 | 100 |  |  |  |  | 6486.583 |  | #DIV/0!
Затраты на электротехнические материалы в расчет тарифа на 2013 г. по участку ПСХ на передачу сторонним | [8 empty] | 0
потребителям составят: |  |  |  | 432350,04 /1,18 /1000 х 1,071 Х 19,41%= | 67.9184 | тыс.руб. без НДС
На 2014 г. затраты по статье "вспомогательные материалы" по участку ПСХ проиндексированы
|  |  | на Кинд.к 2013г. = 1,054 и составят =76,2 х 1,054 = | 71.586 | тыс.руб. без НДС
Итого затраты по статье "вспомогательные материалы" на передачу сторонним потребителям
ФГУП «ГНПРКЦ «ЦСКБ-Прогресс» составляют:
|  |  | 2013 г. = 432,5 тыс.руб. + 76,2 тыс.руб. = | 500.4144 | тыс.руб.
|  |  | 2014 г. = 455,9 тыс.руб. + 80,3 тыс.руб. = | 527.4368 | тыс.руб.
Исполнитель
Харитонова Л. С.

## Услуги стор.орг..-2018-2020гг. (hidden)
Реестр договоров и платежных поручений, подтверждающих затраты по статье "Работы и услуги производственного характера" | [9 empty] | (согласно п.7 Предписания № 10-412-09-13-413-В от 27.09.2013 г. Средне-Поволжского управления Ростехнадзора - стр.391-393 дела вх.№ 565/Р от 30.04.2014г.)
на передачу электрической энергии сторонним потребителям АО «РКЦ «Прогресс» на 2017-2018гг.
тыс.руб.
№ | Наименование | Исполнитель | Обосновывающий документ | 2013 г. | Сумма 2018 г., без НДС | 2018 г. затраты на потребителя
Услуги сторонних организаций по ремонту
1 | Работы по демонтажу контактора РПН (с установкой временных перемычек) силового трансформатора ТРДЦН-63000/220/10/10 Т-1 на ГПП цеха 2426 | ООО "Самараэлектрореммонтажналадка" | Договор подряда №39-17 от 06.10.2017, смета, справка о стоимости работ, АВР, платежное поручение |  | 67.9892 | #REF!
2 | Расчет установок релейной защиты ТП "Зубчаниновская" 220/10/10 кВ на стороне 220 кВ | ООО "ТПО-НЕФТЕПРОМ" | Договор подряда №01/11-2017 от 01.11.2017, АВР, платежное поручение |  | 195.5299 | #REF!
3 | Ремонтные работы сезонных испытаний и доливки трансформаторного масла в силовые трансформаторы ТРДЦН-63000/220/10/10 Т-1 и ТРДЦН-63000/220/10/10 Т-2 на ГПП цеха 2426 | ООО "Самараэлектрореммонтажналадка" | Договор подряда № 46-17 от 29.11.2017 г. (согласно п.11 Предписания № 08-412-08-16-330-В от 19.08.2016 г. Средне-Поволжского управления Ростехнадзора - стр._________ дела) |  | 609.6389 | #REF!
4 | Испытания трансформаторного масла в силовом трансформаторе ТРДЦН-63000/220/10/10 Т-1 на ГПП цеха 2426 | ООО "Самараэлектрореммонтажналадка" | Договор подряда № 34-17 от 18.09.2017 г., смета, АВР, платежное поручение (согласно п.11 Предписания № 08-412-08-16-330-В от 19.08.2016 г. Средне-Поволжского управления Ростехнадзора - стр._________ дела) |  | 68.5285 | #REF!
5 | Испытания силового трансформатора ТРДЦН-63000/220/10/10 Т-1 на ГПП цеха 2426 | ООО "Самараэлектрореммонтажналадка" | Договор подряда № 38-17 от 28.09.2017 г., смета, справка о стомости вып.раб.и затрат, АВР, платежное поручение (согласно п.5,6,8 Предписания № 08-412-08-16-330-В от 19.08.2016 г. Средне-Поволжского управления Ростехнадзора - стр._________ дела) |  | 54.303 | #REF!
6 | Капитальный ремонт кабельной сети 10кВ от ГПП 110/10 "АВИС" до РУ-30,3В, 22 | ООО "Самрский Электропроект" | Договор № 1038 от 19.10.2017г., смета |  | 135.5932 | #REF!
7 | Ремонт вакуумного выключателя ВВ/TEL цех 2426 | ООО "Таврида Электрик Самара" | Договор подряда № 23-17 от 06.07.2017 г., акт вып.раб., сравка о стоимости вып.раб. и затрат, платежное поручение |  | 148.4 | #REF!
8 | Разработка и выдача ТУ на пересечение кабельными линиями 10кВ в район Заводское шоссе,83 г. Самара железнодорожных путей необщего пользования № I и № II станция Самарка АО Самарского регионального транспортного комплекса | ООО "ВолгаУралТранс" | Договор №12 от 30.08.2017, акт вып.раб., платежное поручение |  | 19.028 | #REF!
9 | Поставка оборудования "Шкафы УПК-Ц-16Пд-Вч с одним передатчиком для модернизации устройств передачи аварийных сигналов и команд (УПАСК) | ООО "Прософт- Системы" | Договор №17-35041 от 16.01.2017, платежные поручения |  | 1560 | #REF!
10 | Работы по капитальному ремонту электрического отопления и ремонту кабелей КРУ-26 | СК "Спецмонтажавтоматика" | Договор подряда № 42-16 ОТ 05.12.2016 г., справка о стоимости вып.работ и затрат АВР |  | 167.7689 | #REF!
Услуги сторонних организаций по техническому обслуживанию
11 | Проведение сертификации электрической энергии, включая проведение сертификационных испытаний в центрах питания (распределительных электрических сетей) на соответствие требованиям ГОСТ 32144-2013 | ООО ""Региональный орган оценки соответствия" | Договор №5-18 от 25.01.2018 |  | 248.135 | #REF!
12 | Проведение инспекционного контроля за сертифицированной эл.энергией, включая измерение показателей качества эл.энергии для инспекционного контроля, в центрах питания (распределительных электрических сетях) |  | Договор №000081477 о 31.01.2017г., сметы, АВР |  | 112.836 | #REF!
13 | Ремонт рабочих СИ (ремонт генератора трассоискателя "Сталкер" ГТ-75) | ФБУ "Самарский ЦСМ" | АВР, платежное поручение |  | 7.55 | #REF!
14 | Проверка пакета документации, предъявляемого для сертификации качества эл.энергии в сертификационный орган | ООО "УПЦ Самарагосэнерго- надзора" | Договор подряда №0000052160 от 18.03.2014, пп № 9684 от 03.10.2014 |  |  | #REF!
15 | Проведение контрольных испытаний качества электрической энергии |  | Договор подряда №0000052355 от 18.03.2014, пп № 9685 от 03.10.2014 |  |  | #REF!
12 | Обучение специалистов по программе "Электроэнергетика", предэкзаменационная подготовка электротехнического персонала по Правилам по охране труда при эксплуатации электроустановок | НОУ "ЦДО "Промэнергобезопасность" | Договор , счета | 73.7458 |  | #REF!
|  |  |  | по факту 2012 г. |  | #REF!
13 | Ежегодное медицинское освидетельствование электротехнического персонала |  |  | 143.807 |  | #REF! |  | 7.55
7. | Приобретение и монтаж резервного трансформатора ТМ-250 6/0,4 на ТП-203 |  |  |  |  | #REF! |  |  | 180
8. | Ремонт и обслуживание злектрических сетей (90,0тыс.руб.) |  |  |  |  | #REF!
13 | Расчет НВВ на осуществление деятельности услуг по передаче электрической энергии | ООО "СамараЭСКО" | Договора № 51/17 от 03.02.2017 | 109.322
14 | Расходы на стандарты раскрытия информации организации, осуществляющей регулируемые виды деятельности (сайт, публикация в газете Волжская коммуна бухгалтерской отчетности) | сторонняя организация | Постановление правительства РФ от 30.12.2009г. № 24 | 30 |  | 30
| Итого услуги |  |  | 356.8748 | 3395.3007 | #REF! | #REF!
| в т.ч. итого ремонт п.1-п.5 |  |  | 713.7496 | 1299.0108 | #REF!
Примечание:
1. Согласно раздела III пункта 28 подпункта 9 ПП РФ 1178 от 29.12.2011 с изм. Мероприятия по измерению и сертификации качества эл.энергии (п.1-4 таблицы) включаются в состав НВВ ТСО.
По данным формы 5 "Отчет о доходах и расходах ТСО… "за 20187 год затраты по статье "Работы и услуги производственного характера" отнесены на потребителя отнесены на передачу эл.энергии сторонним потребителям
пропорционально объемам передачи в тыс.кВтч в 2018 г. и составили 5 021,99 тыс.руб.
| Доля затрат на потребителя за 2018 год составила | 14.25%
| Доля затрат на потребителя на 2020 год составила (22951,354тыс.кВтч / 1612237,117 тыс.кВтч%)= | #REF!
На 2020 год затраты по статье "Работы и услуги производственного характера" по участку передачи эл.энергии потребителям запланированы с Кинд.к 2018 г. =1,0355 Ии Кинд.к 2020 г.=1,0237 и составят = 916,843х1,0355х1,0237 = 971,9 тыс.руб. | [8 empty] | 971.7855

## Услуги стор.орг..-2014г. (2) (hidden)
Реестр договоров и платежных поручений, подтверждающих затраты по сертификации эл.энергии, поставляемой потребителям
за 2014г.
тыс.руб.
№ | Наименование | Исполнитель | Обосновывающий документ | 2013 г. | Сумма 2014 г., без НДС | 2014 г. затраты на потребителя | 2014 | 12.37%
Услуги сторонних организаций по ремонту | [6 empty] | 2016г. | 94.16%
1 | Проверка устройств автоматики частотной разгрузки (АЧР) на ПС 220/10/10кВ "Зубчаниновская" | ЗАО "Волгаэнергосервис" | Договор №01-2014АЧР на выполнение подрядных работ |  | 37.4381 | 37.4381
2 | Ремонт изоляторов на линии "Зубчаниновская-2" ОРУ 220/10/10 | ООО СК "Спецмонтажавтоматика" | Договор подряда №016 от 25.10.2014 (согласно п.7 Предписания № 10-412-09-13-413-В от 27.09.2013 г. Средне-Поволжского управления Ростехнадзора - стр.391-393 дела вх.№ 565/Р от 30.04.2014г.) |  | 415.2542 | 415.2542
3 | Ремонт вакуумного выключателя на КРУ-2А | ООО "Таврида Электрик Самара" | Договор подряда №029 от 16.12.2013 г. |  | 82 | 82
4 | Работы по замене второго питающего кабеля 10кВ от ТП-11 до ТП-1 в ДОЛ "Орлёнок" (из материалов заказчика) | ООО "Кронос-Строй" | Договор подряда № 10 от 24.07.2012г., РС-475, акт вып.раб., справка о стоимости вып.раб.и затрат, счет на оплату, счет-фактура |  | 1254.2377 | 1181.0466
5 | Монтаж эстакады перехода через овраг 2-ого питающего кабеля 10кВ от ТП-11 до ТП-1 в ДОЛ "Орленок" (из материалов заказчика) | ООО "Кронос-Строй" | Договор подряда № 13 от 03.09.2012 г., РС-562, акт вып.раб., сравка о стоимости вып.раб. и затрат, счет на оплату, счет-фактура |  | 192.5915 | 181.3528
Услуги сторонних организаций по техническому обслуживанию | [6 empty] | 2015г. | 0%
1 | Измерение показателей качества эл.энергии для сертификации | ООО "УПЦ Самарагосэнерго- надзора" | Договор подряда №0000052156 от 18.03.2014 , пп № 9683 от 03.10.2014 |  | 72.8046 | 72.8046
2 | Проверка пакета документации, предъявляемого для сертификации качества эл.энергии в сертификационный орган |  | Договор подряда №0000052160 от 18.03.2014, пп № 9684 от 03.10.2014 |  | 40 | 40
3 | Проведение контрольных испытаний качества электрической энергии |  | Договор подряда №0000052355 от 18.03.2014, пп № 9685 от 03.10.2014 |  | 384.131 | 384.131
4 | Проведение обязательной сертификации электрической энергии, отпускаемой потребителям от центров питания на соответствие требованиям ГОСТ Р-13109-97 | ООО ""Региональный орган оценки соответствия" | Договор подряда №0000052157 от 18.03.2014, пп № 5434 от 03.03.15 |  | 152.7731 | 152.7731
5 | Обучение специалистов по программе "Электроэнергетика", предэкзаменационная подготовка электротехнического персонала по Правилам по охране труда при эксплуатации электроустановок | НОУ "ЦДО "Промэнергобезопасность" | Договор , счета | 73.7458 | 33 | 31.0743
по факту 2012 г.
6 | Ежегодное медицинское освидетельствование электротехнического персонала |  |  | 143.807 |  | 0 |  |  | 72.8046
7. | Приобретение и монтаж резервного трансформатора ТМ-250 6/0,4 на ТП-203 | [8 empty] | 180
8. | Ремонт и обслуживание злектрических сетей (90,0тыс.руб.)
6 | Экспертиза технологических потерь электрической энергии, расчет и обоснование тарифов на услуги по передаче электроэнергии | ООО "СамараЭСКО" | Договора № 179/14 от 26.02.2014, № 177/14 от 26.02.2014, № 286/14 от 23.04.2014г., № 287/14 от 23.04.2014г. | 109.322 | 185.8644 | 185.8644
7 | Расходы на стандарты раскрытия информации организации, осуществляющей регулируемые виды деятельности (сайт, публикация в газете Волжская коммуна бухгалтерской отчетности) | сторонняя организация | Постановление правительства РФ от 30.12.2009г. № 24 | 30 |  | 30
| Итого услуги |  |  | 356.8748 | 649.7087 | 866.6473 |  |  |  | 216.5696
| в т.ч. итого ремонт п.1-п.5 |  |  | 713.7496 | 1981.5215 | 1897.0917
Примечание: | [7 empty] | 2014г.-689,2т.р.
1. Согласно раздела III пункта 28 подпункта 9 ПП РФ 1178 от 29.12.2011 с изм. Мероприятия по измерению и сертификации качества эл.энергии (п.1-4 таблицы) включаются в состав НВВ ТСО. | [7 empty] | 2014г.-689,2т.р.
2. Затраты на потребителя по п.5 отнесены на передачу эл.энергии сторонним потребителям пропорционально объемам передачи в тыс.кВтч в 2014 г. (по данным формы 5). | [7 empty] | 2015г.-726,4т.р.
Доля затрат на передачу эл.энергии потребителям определена в разделе "Амортизация" на стр. ______ и составляет d = 13,48% | [7 empty] | 13.48%
(22 941,249 тыс.кВтч/(145 878,360 + 1 416,130 +22 941,249) тыс.кВтч= 22 941,249тыс.кВтч/170 235,739тыс.кВтч=13,48%).
3. Ремонтные работы по п.4 и п.5 таблицы проводились из материалов заказчика (ФГУП ГНПРКЦ "ЦСКБ-Прогресс"), затраты на материалы на прокладку кабеля сведены в разделе "Материалы" на стр._____.
На 2015 год затраты по статье "Работы и услуги производственного характера" по участку передачи эл.энергии потребителям запланированы С Кинд.к 2014 г. =1,049 и составят 1624,6 х1,049 = 1704,2тыс.руб.
909.1131

## НВВ Расшифровка (hidden)
Расшифровка и обоснование по статьям затрат
НВВ на передачу электрической энергии АО "РКЦ"Прогресс"
тыс. руб.
п.п. | Наименование показателя | Базовый период - 2017г. (утверждено) | Период регули- рования i= 2018 г. | Расшифровка и обоснование статьи 2018 г.
1 | 2 | 3 | 4 | 5
Расчёт подконтрольных расходов
1. | Сырье, материалы, запасные части, инструмент, топливо | 0 | 3095.3275 | Электротехнические материалы на выполнение работ по ремонту и тех.обслуживанию собственными силами ТП и сетей, обслуживающих потребителя, взяты по факту 2016г. (по ф.5.2.63) с учетом изменения полезного отпуска потребителям и с учетом коээфициента индексации по годам, учитывающего ИПЦ и индекс изменения активов Кинд.на 2017г. =1,0296 и Кинд.на 2018г. =0,876.
Расчет стоимости на материалы произведен на стр.174 дела вх.№359/Р от 27.04.17 г.
Затраты на 2018 год составляют:
Фактические затраты материалов за 2016год на 1кВтч полезного отпуска, руб. = 2173,5 тыс.руб. (по ф.5.2.63) / 14906,146тыс.квтч = 0,14581руб./кВтч;
Планируемый полезный отпуск эл.энергии потребителям на 2018 год = 14635,4 тыс.кВтч;
Планируемые затраты материалов по передаче эл.энергии на 2018 год с учетом коэффициентов индексации составят 0,14581 руб./Квтч х 14635,4 тыс.кВтч х 1,00296 х 0,876 = 1924,7тыс.руб.
Копии первичных документов (счетов-фактур, платежных поручений по оплате электротехнических материалов на обслуживание и ремонт оборудования участка электроснабжения в целом по организации) за 2016 год прилагаются с сопроводительным письмом.
2. | Работы и услуги производственного характера (в т.ч. услуги сторонних организаций по содержанию сетей и распределительных устройств) | 307.8029 | 971.8919 | Услуги сторонних организаций на 2018 год запланированы от утвержденных на 2017 год с Кинд.=0,876 (340,3 тыс.руб. х 0,876 = 298,1тыс.руб.).
1) Затраты на проведение обязательной сертификации электрической энергии, отпускаемой потребителям запланированы по факту 2014 г.с разбивкой на 3 года 2017-2019гг. (срок действия сертификата соответствия 3 года с 25.12.2014 по 25.12.2017 - стр.137 дела, затраты на проведения сертификации произведены в 2014 г., реестр договоров, подтверждающих затраты в 2014 г. прилагается, договора на измерение показателей качества эл.энергии, проведение сертификации эл.энергии (4 шт.) были представлены в деле по расчету НВВ на 2015 г. в пакете доп.док. стр.367-375):
Зптраты на проведение сертификации на 2018 год составляют 216,5 тыс.руб.:
- Измерение показателей качества эл.энергии для сертификации 24,3 тыс.руб. (72,8т.р./3 = 24,3т.р.)
- Проверка пакета документации, предъявляемого для сертификации качества эл.энергии в сертификационный орган 13,3тыс.руб. (40т.р. / 3 = 13,3 т.р.)
- Проведение контрольных испытаний качества электрической энергии 128,0тыс.руб. (384,1тыс.руб./3 = 128,0тыс.руб.)
- Проведение обязательной сертификации электрической энергии, отпускаемой потребителям от центров питания на соответствие требованиям ГОСТ Р-13109-97 50,9тыс.руб. (152,8т.р. / 3 = 50,9т.р.)
2) Обучение специалистов правилам и нормам безопасной эксплуатации электроустановок - 35,0тыс.руб.;
2) Ежегодное медицинское освидетельствование электротехнического персонала 143,8 тыс.руб.;
3) Экспертиза технологических потерь электрической энергии, расчет и обоснование тарифов на услуги по передаче электроэнергии
4) Расходы на стандарты раскрытия информации организации, осуществляющей регулируемые виды деятельности (публикация в газете Волжская коммуна бухгалтерской отчетности) - 20,0 тыс.руб.
3. | Затраты на оплату труда | 2017.3836 | 10091.2339 | 1) Оплата труда основных производственных рабочих - 5643,2 тыс.руб. ФОТ 13 чел. в доле от 124 чел. (стр.112дела), согласно выписки из штатного расписания от 01.01.2017 г.(стр.116-124 дела) пропорционально отпуску эл.эн. потребителям. Расчет произведен отдельно по пром.площадке и по участку ПСХ, по ДОЛ "Космос" (стр.113-115дела);
| из них на ремонт |  | 0 | 2) Оплата труда цехового персонала (РСС + всп.раб.), относящегося на передачу эл.энергии - 2128,1тыс.руб. ФОТ 6-и чел. в доле от 57 чел. пропорционально отпуску эл.эн.потребителям согласно выписки из штатного расписания от 01.01.2017 г. Расчет произведен отдельно по пром.площадке, по участку ПСХ, по ДОЛ "Космос" (стр.113-115 дела);
Итого ФОТ на 2018 год 19 чел. составит 5643,2тыс.руб.+2128,1тыс.руб.=7771,3тыс.руб.
Среднемесячная заработная плата на 2018 г. составляет 7771,3тыс.руб. /19 чел./12мес. = 34,085тыс.руб.
Справочно: 1) фактическая средняя заработная плата за декабрь 2016 г. в целом по предприятию (форма П-4) составила 770276,9тыс.руб./18594чел.=41,426тыс.руб.
фактическая среднемесячная заработная за 2016 г. по участку передачи эл.энергии потребителям (форма 5) составила 33,320тыс.руб.
4. | Другие прочие расходы | 56.0414 | 57.3674
в т.ч.
9.1. | Средства на страхование
9.1. | Прочие затраты по содержанию и эксплуатации оборудования |  |  | Затраты на приобретение спецодежды - 50,3 тыс.руб.; инструменты, СИЗ, огнетушители -32,0 тыс.руб.
9.3. | Затраты по охране ОС
9.2. | Налоги (на землю, экологический/ транспортный)
4.1. | Прочие расходы (содержание лабораторий, охрана труда, аттестация раб.мест, канцтовары, служ.поездки, испытания, прочие общехоз. и управл.расх.) | 56.0414 | 57.3674 | Прочие расходы включают ОХР, размер которых рассчитан по формуле 2 методических указаний № 98-э от 17.02.2012 г. путем умножения утвержденных подконтрольных расходов организации на 2017 год по протоколу министерства энергетики и ЖКХ СО от 28.12.2016г. №14-э на коэффициент индексации на 2018 год, рассчитанный с учетом индекса эффективности ПР, индекса изменения активов, индекса эффективности затрат по росту активов (69,6 тыс.руб. х 0,876 = 61,0 тыс.руб.).
Общехозяйственные расходы на передачу эл.энергии составляют 0,002 % от общей суммы ОХР (стр. 186-188 дела вх.№ 359/Р от 27.04.2017г.).
5. | Расходы из прибыли (расходы по коллективным договорам) | 62.9878 | 64.4781 | По данной статье запланированы премии к праздничным датами, поощрения к юбилеям, прочие премии из прибыли. Затраты запланированы с Кинд.на 2018г.=0,876 к утвержденным затратам на 2017 год Расходы по кол.дог.на 2018 год = 69,6 тыс.руб. х 0,876 = 61,0тыс.руб.
| Итоого подконтрольные расходы | 2444.2157 | 14280.2989
6. | Оплата услуг ПАО "ФСК ЕЭС" | 7318.34 | 7967.8261 | Расчет стоимости услуг ПАО "ФСК ЕЭС" произведен в таблице П1.13 (стр.65) на плановый отпуск в сеть в МВтч и МВт по утвержденным тарифам на 2018 год (стр.280-286)
7. | Отчисления на социальные нужды (31,7%) | 639.5106 | 3198.9 | ЕСН - 30,0 %; Обязательное страхование от несчастных случаев на производстве - 1,7 % (уведомление прилагается стр.) | 639.5106 | 3198.9211 | 1432.9552
8. | Амортизация основных средств | 102.46 | 123.5818 | 1) Расчет амортизационных отчислений по линиям электропередач и подстанциям в целом по участку электроснабжения составит в 2017 г. 28,690тыс.руб. х 12 мес. = 852,0 тыс.руб. Расчет амортизационных отчислений по линиям электропередач и подстанциям, отнесенных на передачу эл.энергии субабонентам произведен пропорционально полезному отпуску в доле 9,51% (пром.площадка+участок ПСХ) - 81,0 тыс.руб. (стр.288-289 дела Вх.№ 359/Р от 27.04.2017г.)
2) Амортизационные отчисления общехозяйственного назначения составляют 34,6тыс.руб. (0,02% от амортизационных отчислений общехозяйственного назначения).
Итого амортизация ОС на 2018 год запланирована в размере 115,6 тыс.руб. (81,0 тыс.руб. + 34,6 тыс.руб. =115,6 тыс.руб.).
9. | Налог на имущество | 20.25 | 19.9142 | Налог на имущество на 2018 г. запланирован на уровне утвержденного на 2017 г. , т.к. помимо уменьшения остаточной стоимости ОС вследствие списания амортизации, на организации проводятся реконструкция и модернизация оборудования участка электроснабжения, что увеличивает остаточную стоимость объектов.
Налог на имущество рассчитан как 2,2% от среднегодовой остаточной стоимости.
Среднегодовая остаточная стоимость ОС участка электроснабжения за 2018 год составила 5 529 291,0 руб. (стр.291 дела).
Налог на имущество по ОС участка электроснабжения на 2018 год составит 5529291,0х2,2%/1000 = 121644руб.
Налог на имущество по линиям электропередач и подстанциям, отнесенный на потребителя на 2018 год составит 121644руб.х9,51%=11,6тыс.руб.
Налог на имущество по ОС общехозяйственного назначения, отнесенный на участк передачи эл.энергии потребителям составит 7,1тыс.руб.
Итого налог на имущество составит 11,6 тыс.руб. + 7,1 тыс.руб. = 18,7тыс.руб.
Справочно: согласно НД (стр.365 дела) сумма налога, подлежащая уплпте в бюджет составляет 4485,373тыс.руб.
10. | Налог на прибыль | 0 | 16.1195 | Налог на прибыль - как 20% от налогооблагаемой базы. Налогооблагаемая база = 61,0 тыс.руб. / 0,8 = 76,25 тыс.руб. Налог на прибыль = 76,25 тыс.руб. х 20% = 15,3 тыс.руб.
Справочно: расчетная величина налога на прибыль за 2016 год в целом по предприятию составила 520866,689 тыс.руб. (согласно НД стр.343 дела).
| Итого неподконтрольные расходы | 8080.5606 | 11326.3417
10. | Корректировка НВВ на 2018 г.на содержание с учетом достижения плановых показателей уровня надежности и качества оказываемых услуг | 138.3365 | 108.962 | Корр.НВВ = (НВВ сод.i-2 х Коб х Пкор)= 9706,37 тыс.руб.х 0,65 х 2 % = 143,3тыс.руб.
11. | Корректировка (оптимизация) | 0 | 0
| Итого НВВ на содержание | 10663.1128 | 25715.6025 |  | 10663.1128
10993.3828
27230.8085

## ФОТ 2018г. 2426+2496 (hidden)
АО "РКЦ "Прогресс"
Сведения о численности и заработной плате электротехнического персонала, участвующего
в процессе передачи эл.энергии для субабонентов (пром.площадка + ПСХ)
На передачу эл.энергии субабонентам принимается численность: рабочих в количестве 14 чел.; РСС + вспомог.раб. -7 чел.
2019 год
Показатель | Ед.изм. | По цеху 2426 +по цеху 2496 (ПСХ) |  |  | в т.ч. на передачу электроэнергии субабонентам |  |  | 14.0852
|  | Рабочие | РСС + всп.раб. | Всего | Рабочие | РСС + всп.раб. | Всего
Среднесписочная численность ППП | чел. | 99 | 49 | 148 | 14 | 7 | 21
Зарплата по тарифу (год) | тыс.руб. | 27957.0879 | 13034.9765 | 40992.0644 | 3936.4999 | 1857.8619 | 5794.3619
Среднемесячная тарифная ставка 1-ого ППП | руб. | 23532.9023 | 22168.3273 | 23081.1173 | 23431.5471 | 22117.404 | 22993.5
Выплаты, связанные с режимом работы с условиями труда | тыс.руб. | 13653.7208 | 4013.5157 | 17667.2365 | 1909.922 | 569.7711 | 2479.6932
Выплаты, связанные с режимом работы с условиями труда 1 работника | руб. | 11493.0309 | 6825.707 | 9947.7683 | 11368.5836 | 6782.9897 | 9840.0523
Процент выплат | % | 48.8381 | 30.7904 | 43.0992 | 48.5183 | 30.6681 | 42.7949
Текущие премирование (год) | тыс.руб. | 5361.3815 | 3766.2979 | 9127.6794 | 749.9414 | 535.145 | 1285.0865
Текущие премирование 1-ого ППП | руб. | 4512.9474 | 6405.2685 | 5139.4591 | 4463.9371 | 6370.774 | 5099.55
Процент премирования (к тарифной ставке) | % | 19.1772 | 28.8938 | 22.2669 | 19.051 | 28.8043 | 22.1782
Годовой ФОТ ППП | тыс.руб. | 46972.1902 | 20814.7901 | 67786.9803 | 6596.3634 | 2962.7781 | 9559.1415 | 18809.616 | 2649.3641 | 4019.5454
Среднемесячная з/пл.со всеми выплатами 1-ого ППП | руб. | 39538.8806 | 35399.3029 | 38168.3448 | 39264.0679 | 35271.1677 | 37933.1011 | 6596.3634 | 2962.7781 | 9559.1415
13930.2244
Расчет доли ФОТ ППП, отнесенного на передачу эл.энергии субабонентам произведен пропорционально полезному отпуску: | [7 empty] | 0.14102 | 0.14043 | БЫЛО
|  |  | кВтч | доля
Передача эл. энергии потребителям |  |  | 23256.1513 | 20.5492 |  |  |  | 31984.329 |  | 21.3696 | 14.131
Собственное потребление |  |  | 141319.763 | 79.4508 |  |  |  | 123663.1 |  |  | 85.869
Итого |  |  | 164575.9143 | 100 |  |  |  | 155647.429 |  |  | 100
по расч.норм.числ.
[8 empty] | раб. | РСС+всп.раб.
[8 empty] | 18 чел. | 14 чел.

## ФЗП эл.эн.2014г. 2452 (hidden)
Расчет среднемесячной тарифной ставки, процентов выплат и премии работников
электротехнического персонала цеха (2452), участвующего в передаче эл.энергии ОАО "РКЦ "Прогресс" ЛОЦ "Космос"
по данным документа "Расчет фонда заработной платы вспомогательных рабочих по цеху 2452" стр.________
№ п/п | Должность | Разряд | Группа | Кол- во | Заработная плата на 1-ого работника в месяц с 01.09.2014г., руб. | [12 empty] | ФОТ в месяц, руб. |  |  | Итого ФОТ в месяц | ФОТ на 2014 год, тыс.руб.
[5 empty] | Оклад, тариф | Премия | Доплаты | [10 empty] | Оклад, тариф | Премия | Доплаты |  | Оклад, тариф | Премия | Доплаты | Итого ФОТ в год
[7 empty] | КТУ | вред- ность | доп. лин. рук. | выслуга | ночные | бриг. | перер. по гр. | проф. маст. | совмещ. | резерв | секр.
Рабочие производственные
1 | Эл.монт.по рем. и обсл. |  |  | 1 | 13721 | 2524.15 |  | 1100 |  | 1372.1 | 2006 | [6 empty] | 13721 | 2524.15 | 4478.1 | 20723.25 | 164.652 | 30.2898 | 53.7372 | 248.679
2 | Эл.монт.по рем. и обсл. |  |  | 1 | 15062 | 2754.3 |  | 1100 |  | 1506.2 | 2202 | [6 empty] | 15062 | 2754.3 | 4808.2 | 22624.5 | 180.744 | 33.0516 | 57.6984 | 271.494
3 | Эл.монт.по рем. и обсл. |  |  | 1 | 15062 | 2754.3 |  | 1100 |  | 1506.2 | 2202 | [6 empty] | 15062 | 2754.3 | 4808.2 | 22624.5 | 180.744 | 33.0516 | 57.6984 | 271.494
4 | Эл.монт.по рем. и обсл. |  |  | 1 | 13721 | 2524.15 |  | 1100 |  | 2058.15 | 2006 | [6 empty] | 13721 | 2524.15 | 5164.15 | 21409.3 | 164.652 | 30.2898 | 61.9698 | 256.9116
5 | Эл.монт.по рем. и обсл. |  |  | 1 | 13721 | 2524.15 |  | 1100 |  | 686.05 | 2006 | [6 empty] | 13721 | 2524.15 | 3792.05 | 20037.2 | 164.652 | 30.2898 | 45.5046 | 240.4464
6 | Эл.монт.по рем. и обсл. |  |  | 1 | 16609 | 3020.35 |  | 1100 |  | 2491.35 | 2428 | [6 empty] | 16609 | 3020.35 | 6019.35 | 25648.7 | 199.308 | 36.2442 | 72.2322 | 307.7844
7 | Мастер участка |  |  | 1 | 15200 | 3478 |  |  |  | 2280 | 2190 | [6 empty] | 15200 | 3478 | 4470 | 23148 | 182.4 | 41.736 | 53.64 | 277.776
[6 empty] | 0 | [11 empty] | 0 | 0 | 0 | 0 | 0 | 0 | 0 | 0
[6 empty] | 0 | [11 empty] | 0 | 0 | 0 | 0 | 0 | 0 | 0 | 0
[6 empty] | 0 | [11 empty] | 0 | 0 | 0 | 0 | 0 | 0 | 0 | 0
[6 empty] | 0 | [11 empty] | 0 | 0 | 0 | 0 | 0 | 0 | 0 | 0
[6 empty] | 0 | [11 empty] | 0 | 0 | 0 | 0 | 0 | 0 | 0 | 0
[6 empty] | 0 | [11 empty] | 0 | 0 | 0 | 0 | 0 | 0 | 0 | 0
[6 empty] | 0 | [11 empty] | 0 | 0 | 0 | 0 | 0 | 0 | 0 | 0
[6 empty] | 0 | [11 empty] | 0 | 0 | 0 | 0 | 0 | 0 | 0 | 0
[6 empty] | 0 | [11 empty] | 0 | 0 | 0 | 0 | 0 | 0 | 0 | 0
[6 empty] | 0 | [11 empty] | 0 | 0 | 0 | 0 | 0 | 0 | 0 | 0
[6 empty] | 0 | [11 empty] | 0 | 0 | 0 | 0 | 0 | 0 | 0 | 0
[6 empty] | 0 | [11 empty] | 0 | 0 | 0 | 0 | 0 | 0 | 0 | 0
[6 empty] | 0 | [11 empty] | 0 | 0 | 0 | 0 | 0 | 0 | 0 | 0
[6 empty] | 0 | [11 empty] | 0 | 0 | 0 | 0 | 0 | 0 | 0 | 0
[6 empty] | 0 | [11 empty] | 0 | 0 | 0 | 0 | 0 | 0 | 0 | 0
[6 empty] | 0 | [11 empty] | 0 | 0 | 0 | 0 | 0 | 0 | 0 | 0
| ИТОГО произв.раб. |  |  | 7 | 103096 | 19579.4 | 0 | 6600 | 0 | 11900.05 | 15040 | [6 empty] | 103096 | 19579.4 | 33540.05 | 156215.45 | 1237.152 | 234.9528 | 402.4806 | 1874.5854 | 156215.45 | 1874.5854
| Среднемесячная тарифная ставка 1-ого ППП |  |  | руб. | [13 empty] | #VALUE! | #VALUE! | #VALUE! |  | 14728
| Проценты выплат |  |  | % | [13 empty] | #VALUE! | #VALUE! | #VALUE! |  |  | 18.99% | 32.53%

## П 1.16 АУП ОХР (hidden)
Таблица N П1.16
Расчет расходов на оплату труда
АУП, относящегося к передаче эл.энергии
АО "РКЦ "Прогресс"
N | Показатели | Ед. изм. | Базовый период | Период регулирования
1 | 2 | 3 | 4 | 5
1. | Численность
| Численность ППП | чел. |  | 0
2. | Средняя оплата труда
2.1. | Тарифная ставка рабочего 1 разряда | руб.
2.2. | Дефлятор по заработной плате |  | 1 | 1.06
2.3. | Тарифная ставка рабочего 1 разряда с учетом дефлятора | руб.
2.4. | Средняя ступень оплаты
2.5. | Тарифный коэффициент, соответствующий ступени по оплате труда | руб.
2.6. | Среднемесячная тарифная ставка ППП | - " - |  | 0
2.7. | Выплаты, связанные с режимом работы с условиями труда 1 работника
2.7.1. | процент выплаты | % |  | 0
2.7.2. | сумма выплат | руб. | 0 | 0
2.8. | Премия месячная
2.8.1. | процент выплаты | % |  | 0
2.8.2. | сумма выплат | руб. | 0 | 0
2.9. | Вознаграждение за выслугу лет
2.9.1. | процент выплаты | % | 0 | 0
2.9.2. | сумма выплат | руб. | 0 | 0
2.10. | Выплаты по итогам года
2.10.1. | процент выплаты | % |  | 0
2.10.2. | сумма выплат | руб. | 0 | 0
2.11. | Выплаты по районному коэффициенту и северные надбавки
2.11.1. | процент выплаты | %
2.11.2. | сумма выплат | руб.
2.12. | Итого среднемесячная оплата труда на 1 работника | руб. | 0 | 0 | #DIV/0!
3. | Расчет средств на оплату труда ППП (включенного в себестоимость)
3.1. | Льготный проезд к месту отдыха | тыс. руб.
3.2. | По Постановлению от 03.11.94 N 1206 | - " -
3.3. | Итого средства на оплату труда ППП | - " -
4. | Расчет средств на оплату труда непромышленного персонала (включенного в балансовую прибыль)
4.1. | Численность, принятая для расчета (базовый период - фактическая) | чел.
4.2. | Среднемесячная оплата труда на 1работника | руб.
4.3. | Льготный проезд к месту отдыха | тыс. руб.
4.4. | По Постановлению от 03.11.94 N 1206 | тыс. руб.
4.5. | Итого средства на оплату труда непромышленного персонала | тыс. руб.
5. | Расчет по денежным выплатам
5.1. | Численность всего, принятая для расчета (базовый период - фактическая) | чел. | 0 | 0
5.2. | Денежные выплаты на 1 работника | руб. | 0 | 0
5.3. | Итого по денежным выплатам | тыс.руб. | 0 | 0
6. | Итого средства на потребление | тыс.руб. | 0 | 0 | 0 | 0
7. | Среднемесячный доход на 1 работника | руб. | 0 | 0 |  | #REF!
Первый зам. генерального директора -
главный инженер |  |  |  | А. В. Кочетков

## П 1.17ОХР (hidden)
Таблица N П1.17
Расчет амортизационных отчислений
на восстановление основных производственных фондов общехозяйственного назначения
по участку передачи электрической энергии потребителям АО "РКЦ "Прогресс"
|  | на передачу сторонним потребителям | тыс. руб.
п/п | Показатели | Базовый период | Период регулирования
1. | Первоначальная стоимость основных производственных фондов на начало периода регулирования |  |  | 11768.208
2. | Балансовая (остаточная) стоимость основных производственных фондов на начало периода регулирования |  |  | 7763.7825 | 0
3. | Ввод основных производственных фондов
4. | Выбытие основных производственных фондов
5. | Средняя за отчетный период стоимость (остаточная) основных производственных фондов |  |  | 900.6468 | 0
6. | Средняя норма амортизации
7. | Сумма амортизационных отчислений | 0 | 0 | 131.1033
Первый зам. генерального директора -
главный инженер |  |  | А. В. Кочетков

## П 1.17 свод (hidden)
Таблица N П1.17
Расчет амортизационных отчислений
на восстановление основных производственных фондов
АО "РКЦ "Прогресс"
(свод)
тыс. руб.
п/п | Показатели | Базовый период | Период регулирования
1. | Первоначальная стоимость основных производственных фондов на начало периода регулирования
2. | Балансовая (остаточная) стоимость основных производственных фондов на начало периода регулирования
3. | Ввод основных производственных фондов
4. | Выбытие основных производственных фондов
5. | Средняя за отчетный период стоимость основных производственных фондов |  |  | 900.6468
6. | Средняя норма амортизации
7. | Сумма амортизационных отчислений | 131.1033 | 123.5818
Первый зам. генерального директора -
главный инженер |  |  | А. В. Кочетков

## Амортизация 19-20гг. (hidden)
Расчет амортизационных отчислений
по линиям электропередач и подстанциям АО "РКЦ "Прогресс"
на 2019 -2020гг.
[12 empty] | в целом по предприятию (пром.площадка + ПСХ + ЛОЦ "Космос") | руб.
Наименование | Инв. № | г.вв. | Балансовая стоимость на 01.01.2013г. | Остаточная стоимость на 01.01.13г. | Ввод октябрь 2010 г. | Амортиза- ция за январь 2013г. | Остаточная стоимость на 01.11.10г. | Амортиза- ция за 2013год, руб. | Балансовая стоимость на 01.01.2019г. | Остаточная стоимость на 01.01.19г. | Амортизация за январь 2019г. | Амортиза ция на 2019год, руб. | Остаточная стоимость на 01.01.20г. | Норма аморти- зации 2019г., % | Амортиза ция на 2020год, руб. | Остаточная стоимость на 01.01.21г. | Норма аморти- зации 2020г., % | [5 empty] | Остаточная стоимость на 01.10.11 г.
[7 empty] | 0 | 0 | 0 | 0 |  | 0 | 0 | #DIV/0! | 0 | 0 | #DIV/0! | #DIV/0! |  |  |  |  | 0
[7 empty] | 0 | 0 | 0 | 0 |  | 0 | 0 | #DIV/0! | 0 | 0 | #DIV/0! | #DIV/0! |  |  |  |  | 0
[7 empty] | 0 | 0 | 0 | 0 |  | 0 | 0 | #DIV/0! | 0 | 0 | #DIV/0! | #DIV/0! |  |  |  |  | 0
[7 empty] | 0 | 0 | 0 | 0 |  | 0 | 0 | #DIV/0! | 0 | 0 | #DIV/0! | #DIV/0! | 0 |  |  |  | 0
Подстанции отд. 2680 |  |  | 16085258 | 4850307 | 0 | 6764 |  | 81168 | 5810983 | 4769139 | 43001 | 516012 | 4253127 | 8.8799 | 516012 | 3737115 | 8.8799 |  |  | 0.50461 | 974016 |  | 4789431
Подстанции цех 2496 (подсобное сельское хоз-во) |  |  | 0 | 0 |  | 0 | 0 | 0 | 0 | 0 | 0 | 0 | 0 | 0 | 0 | 0 | 0 |  |  | #DIV/0! | 0 |  | 0
Подстанции ТП 1 инв.№ 971029 , ТП 2 инв.№ 970004 цех 2452 (ЛОЦ "Космос") |  |  | 1556773 | 1175070 |  | 4238 | 0 | 50856 | 1556773 | 920790 | 4238 | 50856 | 869934 | 3.2668 | 50856 | 819078 | 3.2668 | ср.сл., год | 30.6114 | 3.2668 | 610272 |  | 1136928
Итого подстанции |  |  | 17642031 | 6025377 | 0 | 11002 | 0 | 132024 | 7372256 | 5198920.5292 | 48996.8663 | 587962.3954 | 4610958.1337 | 3.3327 | 585329.3954 | 4025628.7383 | 7.9396 |  |  |  |  | 0.74835 | 5926359
Сеть кабельная отд. 2680 |  |  | 14648680 | 4924684 | 0 | 29374 |  | 352488 | 4395952 | 2564862 | 28569 | 342828 | 2222034 | 7.7987 | 292061 | 1929973 | 6.6439 |  |  |  |  | 2.4063 | 4660318
ВЛЭП цех 2496 (подсобное сельское хоз-во) |  |  | 301659 | 71286 | 0 | 611 |  | 7332 |  |  |  |  | 0 | #DIV/0! | 0 | 0 | #DIV/0! |  |  |  |  | 2.4306 | 65787
Линии электропередач |  |  | 14950339 | 4995970 | 0 | 29985 | 0 | 359820 | 4395952 | 2564862 | 28569 | 342828 | 2222034 | 7.7987 | 292061 | 1929973 | 6.6439 |  |  |  |  | 2.4068 | 4726105
ВЛЭП |  |  |  | 0 | 0 | 0 | 0 | 0 |  | 0 | 0 | 0 | 0 | #DIV/0! | 0 | 0 | #DIV/0! |  |  |  |  | #DIV/0!
ВЛЭП |  |  | 0 | 0 | 0 | 0 | 0 | 0 | 0 | 0 | 0 | 0 | 0 | #DIV/0! | 0 | 0 | #DIV/0! |  |  |  |  | #DIV/0!
Итого |  |  | 32592370 | 11021347 | 0 | 40987 | 0 | 491844 | 11768208 | 7763782.5292 | 77565.8663 | 930790.3954 | 6832992.1337 | 7.9094 | 877390.3954 | 5955601.7383 | 7.4556 |  |  |  | 19.7315 | 1.5091
Примечание:
Первоначальная, остаточная стоимость на 01.01.2014г., амортизация за январь 2014 г. по инвентарным номерам объектов ОС (ТП, линий электропередач)
по отделу 2680 (цех 2426 пром.площадка) представлены в дополнительных материалах тарифного дела вх.№7720 от 01.08.2014г.на стр.433-434.
Первоначальная, остаточная стоимость на 01.04.2013г., амортизация за месяц по подстанции 1 инв.№ 971029, подстанции 2 инв.№ 970004 цеха 2452 (ЛОЦ "Космос")
представлены на стр._______.
Увеличение балансовой стоимости на 01.01.2018г. произошло в связи с проведением на объекте инв.№ 550165 работ по реконструкции (акт о приемке вып.рабо КС-2 и
акт о приемереконструированных объектов основных средств ОС-3 прилагается) - стр.______ дела.
Расчет амортизационных отчислений по линиям электропередач и подстанциям, отнесенных на передачу эл.энергии субабонентам
произведен пропорционально полезному отпуску: | [17 empty] | 131.1033
Показатели | [8 empty] | Объем отпуска эл.эн., тыс.квтч |  |  | Доля | Амортизация, тыс.руб.
[9 empty] | по структуре ПО |  | .
[9 empty] | ОАО "Самараэнерго" | ООО "НК-Энергосбыт" | ИТОГО
Передача эл. энергии потребителям | [8 empty] | 22798.536 | 52.8183 | 22851.3543 | 14.0852 | 123.5818 | [6 empty] | 23157.852 | 14.74% |  | 14.0852
Собственное потребление (за минусом потерь на передачу эл.эн.сторонним потребителям) | [8 empty] | 137969.633 | 1416.13 | 139385.763 | 85.9148 | [7 empty] | 133980 | 85.26% |  | 85.9148
Итого | [10 empty] | 162237.1173 | 100 | [7 empty] | 157137.852 | 100% |  | 100
Амортизационные отчисления по линиям электропередач и подстанциям на передачу эл.энергии субабонентам составят = 422 484 руб. х 20,55% = 86 820,46 руб.
[9 empty] | 11768208 | 7763782.5292 | 77565.8663 | 930790.3954 | 6832992.1337 |  | 877390.3954 | 5955601.7383
|  |  | проверка |  |  | проверка | проверка | проверка |  |  | проверка
|  |  | 32622674.32 |  |  | 41576.85 | 17879.05 | 573012 |  |  | 78155.7163
113600.61
-32509073.71

## ФОТ 2019г. свод 2452 (hidden)
Сведения о численности и заработной плате электротехнического персонала
цеха 2452 ЛОЦ "Космос", участвующего в процессе передачи эл.энергии потребителям
Расчет доли ФОТ ППП, отнесенного на передачу эл.энергии субабонентам произведен пропорционально полезному отпуску: | [19 empty] | БЫЛО
Показатели |  |  | План 2015г. отпуск ээ, | Доля, % |  | Численность, чел.
|  |  | тыс.кВтч |  |  | рабочие | РСС + всп.раб. | [9 empty] | 13.5584 | 31984.329 | 22941.249 | 21.3696
Передача эл. энергии потребителям |  |  | 22851.3543 | 13.5584 |  | 14 | 6.6 | [9 empty] | 86.4416 | 123663.1 | 141563.78
Собственное потребление |  |  | 145688.603 | 86.4416 |  | 92 | 42.4 | [9 empty] | 100 | 155647.429 | 164505.029
Итого |  |  | 168539.9573 | 100 |  | 106 | 49
По цеху 2426 на передачу эл.энергии субабонентам принята численность: рабочих в количестве 15 чел.; РСС + вспомог.раб. - 9 чел.
Расчет ФОТ работников по участку передачи эл.энергии субабонентам произведен исходя из среднемесячной тарифной ставки,
процентов выплат и премии электротехничекого персонала цеха 2426 (пром.площадка), связанного с передачей эл.энергии.
по данным документа "Выписка из штатного расписания электротехнического персонала цеха, участвующего в процессе передачи эл.энергии с 01.01.2014г. (366-368 дела вх.№ 565/Р от 30.04.2014г.)
2019 год
Показатель | Ед.изм. | По цеху 2426 |  |  | По цеху 2496 (ПСХ) |  |  | По цеху 2452 (ЛОЦ "Космос") |  |  | Итого (цех2426 + цех2496 + цех2452) |  |  | в т.ч. на передачу электроэнергии потребителям по расчету нормативной численности
|  | Рабочие | РСС + всп.раб. | Всего | Рабочие | РСС + всп.раб. | Всего | Рабочие | РСС | Всего | Рабочие | РСС | Всего | Рабочие | РСС | Всего
Среднесписочная численность ППП | чел. | 93 | 48 | 141 | 6 | 1 | 7 | 7 | 0 | 7 | 106 | 49 | 155 | 1 | 0 | 1
Зарплата по тарифу (год) | тыс.руб. | 26896.128 | 12842.292 | 39738.42 | 353.6533 | 122.3393 | 475.9927 | 1299.0096 | 0 | 1299.0096 | 28548.7909 | 12964.6313 | 41513.4223 | 185.5728 | 0 | 185.5728
Среднемесячная тарифная ставка 1-ого ППП | руб. | 24100.47 | 22295.65 | 23486.06 | 4911.85 | 10194.95 | 5666.58 | 15464.4 | 0 | 15464.4 | 22444.02 | 22048.69 | 22319.04 | 15464.4 | 0 | 15464.4
Выплаты, связанные с режимом работы с условиями труда (год) | тыс.руб. | 13603.944 | 3993.12 | 17597.064 | 49.7767 | 20.3957 | 70.1725 | 422.6046 | 0 | 422.6046 | 14076.3254 | 4013.5157 | 18089.8411 | 60.3721 | 0 | 60.3721
Выплаты, связанные с режимом работы с условиями труда 1 работника | руб. | 12189.91 | 6932.5 | 10400.16 | 691.34 | 1699.64 | 835.39 | 5031.01 | 0 | 5031.01 | 11066.29 | 6825.71 | 9725.72 | 5031.01 | 0 | 5031.01
Процент выплат | % | 50.58 | 31.09 | 44.28 | 14.08 | 16.67 | 14.74 | 32.53 | 0 | 32.53 | 49.31 | 30.96 | 43.58 | 32.53 | 0 | 32.53
Премия (год) | тыс.руб. | 5342.73 | 3739.113 | 9081.843 | 18.6515 | 27.1849 | 45.8364 | 246.7004 | 0 | 246.7004 | 5608.082 | 3766.2979 | 9374.3799 | 52.9064 | 0 | 52.9064
Премия 1-ого ППП | руб. | 4787.39 | 6491.52 | 5367.52 | 259.05 | 2265.41 | 545.67 | 2936.91 | 0 | 2936.91 | 4408.87 | 6405.27 | 5039.99 | 4408.87 | 0 | 5039.99 | 18809.616 | 0 | 4019.5454
Процент премирования (к тарифной ставке) | % | 19.86 | 29.12 | 22.85 | 5.27 | 22.22 | 9.63 | 18.99 | 0 | 18.99 | 19.64 | 29.05 | 22.58 | 28.51 | 0 | 32.59 | 119.8803
Годовой ФОТ ППП | тыс.руб. | 45842.802 | 20574.525 | 66417.327 | 422.0816 | 169.92 | 592.0015 | 1968.3147 | 0 | 1968.3147 | 48233.1983 | 20744.4449 | 68977.6432 | 298.8514 | 0 | 298.8514 | 24904.28 | 0 | 25535.4
Среднемесячная з/пл.со всеми выплатами 1-ого ППП | руб. | 41077.7796 | 35719.6615 | 39253.7394 | 5862.2442 | 14159.9958 | 7047.6373 | 23432.3175 | 0 | 23432.3175 | 37919.181 | 35279.6683 | 37084.7544 | 24904.28 | 0 | 25535.4 | 9352.2782

## ФОТ 2011г. цех 2496ПСХ (hidden)
АО "РКЦ "Прогресс"
Сведения о численности и заработной плате электротехнического персонала цеха, участвующего
в процессе передачи эл.энергии для субабонентов (цех 2496 участок подсобного сельского хозяйства)
Расчет доли ФОТ ППП, отнесенного на передачу эл.энергии субабонентам произведен пропорционально полезному отпуску: | [12 empty] | БЫЛО
Показатели |  |  | Отпуск, | Доля, % |  | Численность, чел.
|  |  | кВтч |  |  | рабочие | РСС
Передача эл. энергии потребителям |  |  | 404.797 | 17.3079 |  | 1 | 0.2 |  |  |  | 31984.329 | 20.5492 | 21.3696 | 17.3079
Собственное потребление |  |  | 1934 | 82.6921 |  | 5 | 0.8 |  |  |  | 123663.1 |  |  | 82.6921
[11 empty] | 155647.429 |  |  | 100
Итого |  |  | 2338.797 | 100 |  | 6 | 1
По участку ПСХ на передачу эл.энергии субабонентам принята численность: рабочих в количестве 1 чел.; РСС - 0,2 чел.
Расчет ФОТ работников по участку передачи эл.энергии субабонентам произведен исходя из фактически сложившихся за 2010 г. среднемесячной
тарифной ставки, процентов выплат и премии электротехничекого персонала цеха 2496 (ПСХ).
по данным документа "ФОТ работников ФГУП «ГНПРКЦ «ЦСКБ-Прогресс» цех 2496, связанных с передачей электрической энергии за 12 месяцев 2010 г.(стр.___ ) | [5 empty] | 2011 год
Показатель | Ед.изм. | По цеху 2496 (ПСХ) |  |  | в т.ч. на передачу электроэнергии субабонентам в доле 17,31 % |  |  | 17.3079
|  | Рабочие | РСС | Всего | Рабочие | РСС | Всего
Среднесписочная численность ППП | чел. | 6 | 1 | 7 | 1 | 0.2 | 1.2
Зарплата по тарифу (год) | тыс.руб. | 1060.9599 | 192.6845 | 1253.6444 | 176.8266 | 38.5369 | 215.3635
Среднемесячная тарифная ставка 1-ого ППП | руб. | 14735.55 | 16057.04 | 14924.34 | 14735.55 | 16057.04 | 14924.34
Выплаты, связанные с режимом работы с условиями труда | тыс.руб. | 49.7767 | 20.3957 | 70.1725 | 8.2961 | 4.0791 | 12.3752
Выплаты, связанные с режимом работы с условиями труда 1 работника | руб. | 691.34 | 1699.64 | 835.39 | 691.34 | 1699.64 | 835.39
Процент выплат | % | 4.69 | 10.59 | 5.6 | 4.7 | 10.59 | 5.65
Текущие премирование (год) | тыс.руб. | 18.6515 | 27.1849 | 45.8364 | 3.1086 | 5.437 | 8.5456
Текущие премирование 1-ого ППП | руб. | 259.05 | 2265.41 | 545.67 | 259.05 | 2265.41 | 545.67
Процент премирования (к тарифной ставке) | % | 1.76 | 14.11 | 3.66 | 1.76 | 14.11 | 3.66 | по з-пл.
Годовой ФОТ ППП | тыс.руб. | 1129.3882 | 240.2651 | 1369.6533 | 188.2313 | 48.053 | 236.2843 | 93.8386 | 37.7772 | 131.6157 | 18809.616 | 3255.5524 | 4019.5454
Среднемесячная з/пл.со всеми выплатами 1-ого ППП | руб. | 15685.9472 | 20022.0897 | 16305.3961 | 15685.94 | 20022.09 | 16305.4
[11 empty] | 15685.94 | 20022.09 | 16305.4
Первый зам. генерального директора -
главный инженер |  |  |  | А. В. Кочетков

## 1тсо кроме мрск (hidden)
Структура полезного отпуска электрической энергии (мощности) на 1 полугодие 2016 года
АО "РКЦ "Прогресс"
(наименование сетевой организации)
Объемы потребления | Всего | Уровни напряжения
|  | ВН | СН I | СН II | НН
1. ПОЛЕЗНЫЙ ОТПУСК КОНЕЧНЫМ ПОТРЕБИТЕЛЯМ *
Всего: | [7 empty] | было согласовано
Электрическая энергия, тыс.кВт.ч | 4624 | 1450 |  | 2990 | 184 |  |  | 3507.2
Мощность, МВт | 1.8169 | 0.396 |  | 1.3637 | 0.0572
в т.ч.:
1. ПРОЧИЕ ПОТРЕБИТЕЛИ | [7 empty] | прочие
Электрическая энергия, тыс.кВт.ч | 4277.5 | 1450 |  | 2800 | 27.5 |  |  | 1583.49
Мощность, МВт | 1.7102 | 0.396 |  | 1.3052 | 0.009 | 3055.5556 |  | 0.445 | 3558.4045
в т.ч.:
1.1. Монопотребитель (Наименование организации) | [7 empty] | прочие
Электрическая энергия, тыс.кВт.ч | [7 empty] | 1583.49
Мощность, МВт | [5 empty] | #DIV/0! |  | 0.445 | 3558.4045
2. НАСЕЛЕНИЕ | [5 empty] | 139.525 | насел. | 1183.21
Электрическая энергия, тыс.кВт.ч | 346.5 |  |  | 190 | 156.5 |  |  | 1183.21
Мощность, МВт | 0.1067 |  |  | 0.0585 | 0.0482 | 3246.888 |  | 0.342 | 3459.6784
в т.ч.:
в пределах социальной нормы
Электрическая энергия, тыс.кВт.ч | 294.525 |  |  | 161.5 | 133.025
Мощность, МВт | 0.0907 |  |  | 0.0497 | 0.041
сверх социальной нормы
Электрическая энергия, тыс.кВт.ч | 51.975 |  |  | 28.5 | 23.475
Мощность, МВт | 0.016 |  |  | 0.0088 | 0.0072
2.1. Население, проживающее в городских населенных пунктах в домах, оборудованных в установленном порядке стационарными электроплитами и (или) электроотопительными установками и приравненные к нему категории потребителей | [5 empty] | 150 | насел. | 1923.71
Электрическая энергия, тыс.кВт.ч | [7 empty] | 1183.21
Мощность, МВт | [5 empty] | #DIV/0! |  | 0.342 | 3459.6784
в т.ч.:
2.1.1. в пределах социальной нормы
Электрическая энергия, тыс.кВт.ч
Мощность, МВт
2.1.2. сверх социальной нормы
Электрическая энергия, тыс.кВт.ч
Мощность, МВт
2.2. Население, проживающее в сельских населенных пунктах и приравненные к нему категории потребителей
Электрическая энергия, тыс.кВт.ч | 6.5 |  |  |  | 6.5
Мощность, МВт | 0.002 |  |  |  | 0.002
в т.ч.:
2.2.1. в пределах социальной нормы
Электрическая энергия, тыс.кВт.ч | 5.525 |  |  |  | 5.525
Мощность, МВт | 0.0017 |  |  |  | 0.0017
2.2.2. сверх социальной нормы
Электрическая энергия, тыс.кВт.ч | 0.975 |  |  |  | 0.975
Мощность, МВт | 0.0003 |  |  |  | 0.0003
2.3. Население и приравненные к нему категории потребителей за исключением указанных в пунктах 2.1. и 2.2. | [9 empty] | газ
Электрическая энергия, тыс.кВт.ч | 340 |  |  | 190 | 150 |  |  | 740.5
Мощность, МВт | 0.1047 |  |  | 0.0585 | 0.0462 | 3246.7532 |  | 0.233 | 3178.1116
в т.ч.:
2.3.1 в пределах социальной нормы
Электрическая энергия, тыс.кВт.ч | 289 |  |  | 161.5 | 127.5
Мощность, МВт | 0.089 |  |  | 0.0497 | 0.0393
2.3.2 сверх социальной нормы
Электрическая энергия, тыс.кВт.ч | 51 |  |  | 28.5 | 22.5
Мощность, МВт | 0.0157 |  |  | 0.0088 | 0.0069
2. СОБСТВЕННОЕ ПОТРЕБЛЕНИЕ (в целом по юридическому лицу) ** | [5 empty] | № 20-2491к от 01.01.2013 - это договор покупки потерь эл.эн.на потребителя
Электрическая энергия, тыс.кВт.ч | 75378.0105 | 75242.0985 |  |  | 135.912 | ??? уровень СН1
Мощность, МВт | 32.3861 | 32 |  |  | 0.38613
Примечание: * - действующий договор оказания услуг по передаче электрической энергии № 3 от 01.01.2011г.;
** - действующие договора энергоснабжения № 20-1001э от 01.01.2013г. , № 20-1001к от 01.01.2013г..
Руководитель энергосбытовой организации___________ |  |  | Руководитель сетевой организации АО "РКЦ "Прогресс"
_______________________________________________ |  |  | С. В. Тюлевин
(ФИО, подпись) |  |  | (ФИО, подпись)
М.П. |  |  | М.П.
Дата согласования______________________

## 2тсо кроме мрск (hidden)
Структура полезного отпуска электрической энергии (мощности) на 2 полугодие 2016 года
АО "РКЦ "Прогресс"
(наименование сетевой организации)
Объемы потребления | Всего | Уровни напряжения
|  | ВН | СН I | СН II | НН
1. ПОЛЕЗНЫЙ ОТПУСК КОНЕЧНЫМ ПОТРЕБИТЕЛЯМ *
Всего: | [7 empty] | было согласовано
Электрическая энергия, тыс.кВт.ч | 4624 | 1450 |  | 2990 | 184 |  |  | 3507.2
Мощность, МВт | 1.8169 | 0.396 |  | 1.3637 | 0.0572
в т.ч.:
1. ПРОЧИЕ ПОТРЕБИТЕЛИ | [7 empty] | прочие
Электрическая энергия, тыс.кВт.ч | 4277.5 | 1450 |  | 2800 | 27.5 |  |  | 1583.49
Мощность, МВт | 1.7102 | 0.396 |  | 1.3052 | 0.009 | 3055.5556 |  | 0.445 | 3558.4045
в т.ч.:
1.1. Монопотребитель (Наименование организации) | [7 empty] | прочие
Электрическая энергия, тыс.кВт.ч | [7 empty] | 1583.49
Мощность, МВт | [5 empty] | #DIV/0! |  | 0.445 | 3558.4045
2. НАСЕЛЕНИЕ | [5 empty] | 139.525 | насел. | 1183.21
Электрическая энергия, тыс.кВт.ч | 346.5 |  |  | 190 | 156.5 |  |  | 1183.21
Мощность, МВт | 0.1067 |  |  | 0.0585 | 0.0482 | 3246.888 |  | 0.342 | 3459.6784
в т.ч.:
в пределах социальной нормы
Электрическая энергия, тыс.кВт.ч | 294.525 |  |  | 161.5 | 133.025
Мощность, МВт | 0.0907 |  |  | 0.0497 | 0.041
сверх социальной нормы
Электрическая энергия, тыс.кВт.ч | 51.975 |  |  | 28.5 | 23.475
Мощность, МВт | 0.016 |  |  | 0.0088 | 0.0072
2.1. Население, проживающее в городских населенных пунктах в домах, оборудованных в установленном порядке стационарными электроплитами и (или) электроотопительными установками и приравненные к нему категории потребителей | [5 empty] | 150 | насел. | 1923.71
Электрическая энергия, тыс.кВт.ч | [7 empty] | 1183.21
Мощность, МВт | [5 empty] | #DIV/0! |  | 0.342 | 3459.6784
в т.ч.:
2.1.1. в пределах социальной нормы
Электрическая энергия, тыс.кВт.ч
Мощность, МВт
2.1.2. сверх социальной нормы
Электрическая энергия, тыс.кВт.ч
Мощность, МВт
2.2. Население, проживающее в сельских населенных пунктах и приравненные к нему категории потребителей
Электрическая энергия, тыс.кВт.ч | 6.5 |  |  |  | 6.5
Мощность, МВт | 0.002 |  |  |  | 0.002
в т.ч.:
2.2.1. в пределах социальной нормы
Электрическая энергия, тыс.кВт.ч | 5.525 |  |  |  | 5.525
Мощность, МВт | 0.0017 |  |  |  | 0.0017
2.2.2. сверх социальной нормы
Электрическая энергия, тыс.кВт.ч | 0.975 |  |  |  | 0.975
Мощность, МВт | 0.0003 |  |  |  | 0.0003
2.3. Население и приравненные к нему категории потребителей за исключением указанных в пунктах 2.1. и 2.2. | [9 empty] | газ
Электрическая энергия, тыс.кВт.ч | 340 |  |  | 190 | 150 |  |  | 740.5
Мощность, МВт | 0.1047 |  |  | 0.0585 | 0.0462 | 3246.7532 |  | 0.233 | 3178.1116
в т.ч.:
2.3.1 в пределах социальной нормы
Электрическая энергия, тыс.кВт.ч | 289 |  |  | 161.5 | 127.5
Мощность, МВт | 0.089 |  |  | 0.0497 | 0.0393
2.3.2 сверх социальной нормы
Электрическая энергия, тыс.кВт.ч | 51 |  |  | 28.5 | 22.5
Мощность, МВт | 0.0157 |  |  | 0.0088 | 0.0069
2. СОБСТВЕННОЕ ПОТРЕБЛЕНИЕ (в целом по юридическому лицу) ** | [5 empty] | № 20-2491к от 01.01.2013 - это договор покупки потерь эл.эн.на потребителя
Электрическая энергия, тыс.кВт.ч | 75378.0105 | 75242.0985 |  |  | 135.912 | ??? уровень СН1
Мощность, МВт | 32.3861 | 32 |  |  | 0.38613
Примечание: * - действующий договор оказания услуг по передаче электрической энергии № 3 от 01.01.2011г.;
** - действующие договора энергоснабжения № 20-1001э от 01.01.2013г. , № 20-1001к от 01.01.2013г..
Руководитель энергосбытовой организации___________ |  |  | Руководитель сетевой организации АО "РКЦ "Прогресс"
_______________________________________________ |  |  | С. В. Тюлевин
(ФИО, подпись) |  |  | (ФИО, подпись)
М.П. |  |  | М.П.
Дата согласования______________________

## 2016 тсо НК Энергосб (hidden)
Структура полезного отпуска электрической энергии (мощности) на 2016 год
АО "РКЦ "Прогресс"
(наименование сетевой организации)
Объемы потребления | Всего | Уровни напряжения
|  | ВН | СН I | СН II | НН
1. ПОЛЕЗНЫЙ ОТПУСК КОНЕЧНЫМ ПОТРЕБИТЕЛЯМ *
Всего: | [7 empty] | было согласовано
Электрическая энергия, тыс.кВт.ч | 3.977 |  |  | 2.403 | 1.574 |  |  | 3507.2
Мощность, МВт | 0.00082122 |  |  | 0.0005 | 0.00032122 |  |  |  |  | 4842.7684 | 4806 | 4900
в т.ч.:
1. ПРОЧИЕ ПОТРЕБИТЕЛИ | [7 empty] | прочие
Электрическая энергия, тыс.кВт.ч | [7 empty] | 1583.49 |  | #DIV/0!
Мощность, МВт | [5 empty] | #DIV/0! |  | 0.445 | 3558.4045
в т.ч.:
1.1. Монопотребитель (Наименование организации) | [7 empty] | прочие
Электрическая энергия, тыс.кВт.ч | [7 empty] | 1583.49
Мощность, МВт | [5 empty] | #DIV/0! |  | 0.445 | 3558.4045
2. НАСЕЛЕНИЕ | [5 empty] | 3.148 | насел. | 1183.21
Электрическая энергия, тыс.кВт.ч | 3.977 |  |  | 2.403 | 1.574 |  |  | 1183.21
Мощность, МВт | 0.00082122 |  |  | 0.0005 | 0.00032122 | 4900 |  | 0.342 | 3459.6784 |  |  |  | 4806 | 4900
в т.ч.:
в пределах социальной нормы
Электрическая энергия, тыс.кВт.ч | 3.977 |  |  | 2.403 | 1.574
Мощность, МВт | 0.00082122 |  |  | 0.0005 | 0.00032122
сверх социальной нормы
Электрическая энергия, тыс.кВт.ч
Мощность, МВт
2.1. Население, проживающее в городских населенных пунктах в домах, оборудованных в установленном порядке стационарными электроплитами и (или) электроотопительными установками и приравненные к нему категории потребителей | [5 empty] | 0 | насел. | 1923.71
Электрическая энергия, тыс.кВт.ч | [7 empty] | 1183.21
Мощность, МВт | [5 empty] | #DIV/0! |  | 0.342 | 3459.6784
в т.ч.:
2.1.1. в пределах социальной нормы
Электрическая энергия, тыс.кВт.ч
Мощность, МВт
2.1.2. сверх социальной нормы
Электрическая энергия, тыс.кВт.ч
Мощность, МВт
2.2. Население, проживающее в сельских населенных пунктах и приравненные к нему категории потребителей
Электрическая энергия, тыс.кВт.ч | 3.977 |  |  | 2.403 | 1.574
Мощность, МВт | 0.00082122 |  |  | 0.0005 | 0.00032122
в т.ч.:
2.2.1. в пределах социальной нормы
Электрическая энергия, тыс.кВт.ч | 3.977 |  |  | 2.403 | 1.574
Мощность, МВт | 0.00082122 |  |  | 0.0005 | 0.00032122
2.2.2. сверх социальной нормы
Электрическая энергия, тыс.кВт.ч
Мощность, МВт
2.3. Население и приравненные к нему категории потребителей за исключением указанных в пунктах 2.1. и 2.2.
Электрическая энергия, тыс.кВт.ч | [7 empty] | 740.5
Мощность, МВт | [5 empty] | #DIV/0! |  | 0.233 | 3178.1116
в т.ч.:
2.3.1 в пределах социальной нормы
Электрическая энергия, тыс.кВт.ч
Мощность, МВт
2.3.2 сверх социальной нормы
Электрическая энергия, тыс.кВт.ч
Мощность, МВт
2. СОБСТВЕННОЕ ПОТРЕБЛЕНИЕ (в целом по юридическому лицу) ** | [5 empty] | № 20-2491к от 01.01.2013 - это договор покупки потерь эл.эн.на потребителя
Электрическая энергия, тыс.кВт.ч | 1416.13 |  |  | 1416.13 |  | ??? уровень СН1
Мощность, МВт | 0.16203 |  |  | 0.16203 | [5 empty] | 0.16203 | 8739.9247 | час
Примечание: * - указать дату и № действующего договора оказания услуг по передаче электрической энергии;
** - действующий договор энергоснабжения №58 от 01.01.2013г.
Руководитель энергосбытовой организации ООО "НК-Энергосбыт" |  |  | Руководитель сетевой организации АО «РКЦ «Прогресс»
_______________________________________________ |  |  | _______________________________________________
(ФИО, подпись) |  |  | (ФИО, подпись)
М.П. |  |  | М.П.
Дата согласования______________________

## Выпад.2014г. (hidden)
Расчет экономически обоснованных затрат в 2012 г.
"неучтенных в предыдущем периоде регулирования,
по статье "материалы" и "услуги сторонних организаций по ремонту, техническому обслуживанию оборудования" участка передачи эл.энергии ФГУП «ГНПРКЦ «ЦСКБ-Прогресс»,
подлежащих включению в НВВ на 2014 г.
тыс.руб.
Показатели | Утверждено на 2012г. | Факт 2012 г. | Отклонение вкл.в период регулирования в ст."недополученный по независящим причинам доход"
в т.ч. ремонт и тех.обслуживание по предписанию Ростехнадзора 2012г.
Электротехнические материалы | 0 | 476.5128 | 476.5128
Работы и услуги производственного характера (в т.ч. услуги сторонних организаций по содержанию сетей и распределительных устройств) | 334.8 | 1017.0609 | 682.2609
Итого | 334.8 | 1493.5737 | 1158.7737
Первый зам. генерального директора -
главный инженер |  |  | С. В. Тюлевин

## НВВ на содержание 2012г. (hidden)
Форма № 5
к приложению № 1 приказа Министерства энергетики и жилищно-коммунального хозяйства Самарской области от "___" _________2011 года № ___
Отчет о доходах и расходах территориальной сетевой организации, регулирование тарифов на услуги которой осуществляется на основе долгосрочных параметров регулирования деятельности за 2012 год
ФГУП ГНПРКЦ «ЦСКБ-Прогресс»
Сроки предоставления: ежеквартальная - до 30 апреля, 30 июля и 30 октября. Годовая - до 1 апреля.
| форма заполняется нарастающим итогом |  |  |  | тыс. руб.
№п/п | Показатель | Ед.изм. | Утверждено на 2012г. | Фактические показатели |  | Процент превышения (2012факт. без учета собственного потребления)/ (утверждено на 2012г.)
|  |  |  | с учетом собственного потребления | без учета собственного потребления
1 | 2 | 3 | 4 | 5 | 6 | 7 = 6/4
1 | НВВ сетевой организации ВСЕГО (без учета расходов на оплату услуг территориальных сетевых организаций, расходов на оплату потерь электроэнергии) | тыс.руб. | #REF! | 102471.295 | 13274.454 | #REF! |  | #REF!
1.1. | Подконтрольные расходы | тыс.руб. | 1658.6655 | 95498.112 | 12309.1502 | 7.4211 | 1658.6925
1.1.1. | Материальные затраты | тыс.руб. | 285.558 | 52019 | 7201.0355 | 25.2174
1.1.1.1. | Сырье, материалы, запасные части, инструмент, топливо | тыс.руб. |  | 14814 | 2050.7149
1.1.1.2. | Работы и услуги производственного характера (в т.ч. услуги сторонних организаций по содержанию сетей и распределительных устройств) | тыс.руб. | 285.6 | 37205 | 5150.3206 | 18.0333
1.1.2. | Расходы на оплату труда | тыс.руб. | 1262.0075 | 33521.112 | 4640.3568 | 3.677
1.1.2.1. | численность персонала | чел. | 13 | 111 | 15.3658 | 1.182
1.1.2.2. | среднемесячная заработная плата | руб. | 8089.7917 | 25166 | 25166 |  | 25166 | 3483.7513
1.1.3. | Прочие расходы, всего, в том числе: | тыс.руб. | 52.3 | 9958 | 467.7579 | 8.9437
1.1.3.1. | Ремонт основных фондов | тыс.руб. |  | 3379 | 467.7579
1.1.3.2. | Оплата работ и услуг сторонних организаций | тыс.руб. |  | 6567 | 0
1.1.3.2.1. | услуги связи | тыс.руб. |  |  | 0
1.1.3.2.2. | Расходы на услуги вневедомственной охраны и коммунального хозяйства | тыс.руб. |  |  | 0
1.1.3.2.3. | Расходы на юридические и информационные услуги | тыс.руб. |  |  | 0
1.1.3.2.4. | Расходы на аудиторские и консультационные услуги | тыс.руб. |  |  | 0
1.1.3.2.5. | Транспортные услуги | тыс.руб. |  |  | 0
1.1.3.2.6. | Прочие услуги сторонних организаций | тыс.руб. |  |  | 0
1.1.3.3. | Расходы на командировки и представительские | тыс.руб. |  |  | 0
1.1.3.4. | Расходы на подготовку кадров | тыс.руб. |  |  | 0
1.1.3.5. | Расходы на обеспечение нормальных условий труда и мер по технике безопасности | тыс.руб. |  |  | 0
1.1.3.6. | Расходы на страхование | тыс.руб. |  |  | 0
1.1.3.7. | Другие прочие расходы | тыс.руб. | 52.3 |  | 0
1.1.4. | Расходы из прибыли, в т.ч.: | тыс.руб. | 58.8 | 0 | 0
1.1.4.1. | расходы на обслуживание заемных средств | тыс.руб. |  |  | 0
1.1.4.2. | расходы по коллективным договорам | тыс.руб. | 58.827 |  | 0
1.1.4.3. | прочие расходы из прибыли | тыс.руб. |  |  | 0
1.2. | Неподконтрольные расходы | тыс.руб. | #REF! | 6973.183 | 965.3038 | #REF! | #REF!
1.2.1. | Оплата услуг ОАО "ФСК ЕЭС" | тыс.руб. |  |  | 0
1.2.2. | Электроэнергия на хоз. нужды | тыс.руб. |  |  | 0
1.2.3. | Теплоэнергия | тыс.руб. |  |  | 0
1.2.4. | Плата за аренду имущества и лизинг | тыс.руб. |  |  | 0
1.2.5. | Налоги, всего, в том числе: | тыс.руб. | #REF! | 0 | 0
1.2.5.1. | плата за землю | тыс.руб. |  |  | 0
1.2.5.2. | Налог на имущество | тыс.руб. | #REF! | 0 | 0
1.2.5.3. | Прочие налоги и сборы | тыс.руб. |  |  | 0
1.2.6. | Отчисления на социальные нужды (ЕСН) | тыс.руб. | 450.5 | 4692.956 | 649.65 | 1.4421
1.2.7. | Амортизация основных средств | тыс.руб. | 80.6 | 2280.227 | 315.6538 | 3.9163
1.2.8. | Расходы на финансирование капитальных вложений | тыс.руб. |  |  | 0
1.2.11. | Прочие неподконтрольные расходы | тыс.руб. |  |  | 0
1.2.12. | Налог на прибыль | тыс.руб. | 14.7068 |  | 0
1.2.13. | Выпадающие доходы/экономия средств (вспомогательные материалы для выполнения ремонтов собственными силами) | тыс.руб. | 515 |  | 0
2 | Затраты на компенсацию потерь электрической энергии | тыс.руб. |  | Х | 2259
3 | Платежи компании в адрес смежных сетевых организаций: | тыс.руб. |  | Х | 12685.704
3.1. | ОАО "РЖД" | тыс.руб. |  | Х | 8.692
3.2. | ОАО "МРСК Волги" | тыс.руб. |  | Х | 12677.012
….. |  | тыс.руб. |  | Х
4 | Платежи в компанию от смежных организаций | тыс.руб. |  | Х | 4942.934
4.1. | М.п. городского округа Самара "Самарский метрополитен" | тыс.руб. |  | Х | 569.833
4.2. | ООО "Энерго" | тыс.руб. |  | Х | 4373.101
…. |  | тыс.руб. |  | Х
5 | Платежи в сетевую организацию по котловым тарифам | тыс.руб. |  | Х | 15183.061
6 | Количество условных единиц электрооборудования, необходимых для осуществления регулируемой деятельности. | у.е. |  | 1744.497 | 577.297
7 | Протяженность электрических сетей | км. |  | 88.87 | 16.08
7.1. | в том числе нуждающихся в замене | км. |  | 88.87
8 | Количество аварий и повреждений на сетях | ед. |  | 0
9 | Количество аварий и повреждений на сооружениях | ед. |  | 0
10 | Износ сетей | % |  | 70
11 | Износ оборудования | % |  | 100
12 | Поступление в сеть всего | тыс. кВт*ч |  | 155503.47
13 | Расход электроэнергии на хозяйственные нужды, всего | тыс. кВт*ч
14 | Потери электрической энергии, всего | тыс. кВт*ч |  | 1357.359
в том числе
14.1. | отнесенные на собственное производство (потребление) | тыс. кВт*ч |  | 0
14.2. | технологические потери | тыс. кВт*ч |  | 1357.359
15 | Собственное потребление | тыс. кВт*ч |  | 133976.989
16 | Передача по транзиту (сальдо-переток) | тыс. кВт*ч |  | 11789.017 |  |  | 0.13843
17 | Полезный отпуск конечным потербителям | тыс. кВт*ч |  | 8380.105
| Руководитель организации _______________________ |  |  | __________________
| (подпись) |  |  | (расшифровка подписи)
Должностное лицо, ответственное за составление формы
| ____________________________________________________ |  |  | ______________ | ______________ | ______________
| (должность) |  |  | (подпись) | (расшифровка подписи) | (расшифровка подписи)
"______" _________________ 20___ год
(дата составления документа)

## Реестр всп.мат.2010 пром.+ПСХ (hidden)
Реестр документов, подтверждающих поступление электротехнических материалов на обслуживание и ремонт оборудования участка электроснабжения потребителей ФГУП «ГНПРКЦ «ЦСКБ-Прогресс» 2010 г.
на передачу сторонним потребителям
№ | Поставщик | Дата | Счет-фактура | Сумма, руб. с НДС | Дата | Платежное поручение | Сумма, руб. с НДС
Цех 2426
2010 год
1. | ООО "ЭТК "Содействие" | 31.05.10 | № КЭТ 0003024 | 15336.65 | 28.05.10 | № 10745 | 15336.65
2. |  |  | № КЭТ 0003011 | 6420.78
3. |  |  | № КЭТ 0002999 | 2923.33 | 28.05.10 | № 10804 | 2923.33 | 9344.11
4. |  | 21.06.10 | № КЭТ 0003399 | 15402.52 | 10.06.10 | № 12009 | 104720.99
5. |  |  | № КЭТ 0003411 | 2552.58 | 10.06.10 | № 12032 | 2552.58 | 17955.1
6. |  |  | № КЭТ 0003397 | 126885.02
7. |  |  | № КЭТ 0003443 | 23553.91 |  |  |  | 150438.93
8. |  |  | № КЭТ 0003442 | 82142.09 | 10.06.10 | № 12001 | 150438.93
9. |  |  | № КЭТ 0003432 | 3736.47
10. |  | 02.07.10 | № КЭТ 0003663 | 2541.72 |  |  |  | 88420.28 | 62018.65
11. |  |  | № КЭТ 0003654 | 3818.13 | 13.07.10 | № 14959 | 106235.18
12. |  |  | № КЭТ 0003655 | 18842.43 | 13.07.10 | № 14954 | 78349.75
13. |  | 20.07.10 | № КЭТ 0003963 | 106235.18 | 13.07.10 | № 14933 | 201596.97
14. |  |  | № КЭТ 0003956 | 5437.44 |  |  |  | 111672.62
12. |  |  | № КЭТ 0003964 | 78349.75
13. |  | 24.09.10 | № КЭТ 0004933 | 17121.51 | 17.09.2010 | № 20618 | 17121.51
14. | ООО "Раскат" | 19.07.10 | № 42 | 201596.97 |  |  |  | 408740.85
302505.67
297068.23
218718.48
Итого |  |  |  | 712896.48 |  |  | 679275.89 |  | 679275.89
По цеху 2426
Затраты на электротехнические материалы в расчет тарифов на 2011 г. взяты с Кинд.к 2010г. 1,079 и составят: | [8 empty] | #REF!
|  | 679 275,89 /1,18 /1000 х 1,079= | 621.1345 | тыс.руб. без НДС
На 2012 г. затраты по статье "вспомогательные материалы" проиндексированы на Кинд.к 2011г. = 1,06
| и составят = 621,1 х 1,06 = | 670.2041 | тыс.руб.
№ | Поставщик | Дата | Счет-фактура | Сумма, руб. с НДС | Дата | Платежное поручение | Сумма, руб. с НДС
Цех 2496 (подсобное хозяйство)
2010 год
1. | ООО "Техкомплектсервис" | 04.02.10 | № Тк0014 | 15642.8 | 03.02.2010 | 68 | 37678.5
2. |  | 08.02.10 | № Тк0019 | 20392.5 | 12.02.2010 | 98 | 3180 |  | 36035.3 | 40858.5
3. |  | 26.02.10 | № Тк0038 | 24197 | 19.02.2010 | 119 | 24197
4. |  | 01.03.10 | № Тк0039 | 6850 | 30.03.2010 | 231 | 6850
5. |  | 18.03.10 | № Тк0054 | 78415.88 | 15.03.2010 | 196 | 86085.88
6. |  | 18.03.10 | № Тк0055 | 7670 |  |  |  |  | 86085.88 | 86085.88
7. |  | 04.05.10 | № Тк0100 | 1195 |  |  |  |  | 153168.18 | 157991.38
8. |  | 01.04.10 | № Тк0069 | 20725 | 01.04.2010 | 242 | 20725
9. |  | 06.05.10 | № Тк0104 | 12840 | 15.04.2010 | 276 | 3005 |  | 14035
10. |  | 11.06.10 | № Тк0157 | 4350 | 06.05.2010 | 336 | 13045 |  | 17190 | 16050
11. |  | 21.06.10 | № Тк0167 | 37232 | 12.05.2010 | 345 | 990
12. |  | 21.06.10 | № Тк0168 | 7716 | 25.05.2010 | 394 | 42545 |  | 44948 | 42545
13. |  | 30.06.10 | № Тк0177 | 16914 | 15.06.2010 | 496 | 41582
14. | ООО "ЭТМ" | 30.06.10 | № 2.п09.41403 | 1213.49 | 21.06.2010 | 520 | 2815 |  | 2333.05 | 2815
15. |  | 30.06.10 | № 2.п09.41403 | 1119.56
16. | ООО "Техкомплектсервис" | 02.07.10 | № Тк0181 | 9400 | 24.06.2010 | 534 | 15924
17. |  | 16.07.10 | № Тк0196 | 3485 | 29.06.2010 | 544 | 990
18. |  | 16.07.10 | № Тк0196 | 4550 | 09.08.2010. | 722 | 5626
19. |  | 30.08.10 | № Тк0241 | 7735 | 17.09.2010 | 860 | 38620 |  | 25170 | 61160
20. | ООО "ЭТМ" | 10.09.10 | № 2.п07.1336 | 35413.81 | 03.09.2010 | 803 | 35414
21. | ООО "Техкомплектсервис" | 01.10.10 | № Тк0267 | 24225 | 11.10.2010 | 929 | 24225
22. |  | 15.10.10 | № Тк0285 | 47687 | 18.10.2010 | 947 | 47687
23. |  | 20.10.10 | № Тк0292 | 5740 | 10.11.2010 | 994 | 13340
24. |  | 03.11.10 | № 00000309 | 5500 |  |  |  |  | 11240
25. |  | 13.11.10 | № 00000322 | 7600
26. |  | 13.11.10 | № 00000323 | 3250 | 12.11.2010 | 1026 | 3250
27. |  | 27.12.10 | № Тк0363 | 21291
Итого |  |  |  | 432350.04 |  |  | 467774.38
По цеху 2496 ПСХ
Затраты на электротехнические материалы по участку ПСХ в расчет тарифов на 2011 г. взяты | [8 empty] | 767.5434
с Кинд.к 2010г. 1,079 пропорционально полезному отпуску:
| ПСХ |  | кВтч | доля
|  | На передачу потребителям всего : | 588.058 | 22.2323 |  |  |  |  | 6486.583 |  | #DIV/0!
в т.ч.
|  | ЗАО ССК | 531.558
|  | конечные потребители | 56.5
| Собственное потребление |  | 2057 | 77.7677 |  |  |  | 1632 | 0 |  | #DIV/0!
| Итого |  | 2645.058 | 100 |  |  |  |  | 6486.583 |  | #DIV/0!
Затраты на электротехнические материалы в расчет тарифа на 2011 г. по участку ПСХ на передачу сторонним | [8 empty] | 0
потребителям составят: |  |  |  | 432 350,04 /1,18 /1000 х 1,079 х22,23%= | 87.8941 | тыс.руб. без НДС
На 2012 г. затраты по статье "вспомогательные материалы" по участку ПСХ проиндексированы на Кинд.к 2011г. = 1,06
| и составят = 87,9 х 1,06 = | 93.1678 | тыс.руб. без НДС
Итого затраты по статье "вспомогательные материалы" на передачу сторонним потребителям
ФГУП «ГНПРКЦ «ЦСКБ-Прогресс» составляют:
|  |  | 2011 г. = 621,1 тыс.руб. + 87, 9 тыс.руб. = | 709.0286 | тыс.руб.
|  |  | 2012 г. = 670,2 тыс.руб. + 93,2 тыс.руб. = | 763.3719 | тыс.руб.
Исполнитель
Харитонова Л. С.

## Реестр вспомог.мат.2011 ПСХ (hidden)
Реестр документов, подтверждающих поступление электротехнических материалов на обслуживание и ремонт оборудования участка электроснабжения потребителей ФГУП «ГНПРКЦ «ЦСКБ-Прогресс» за 1 полугодие 2011 г.
на передачу сторонним потребителям
№ | Поставщик | Дата | Счет-фактура | Сумма, руб. с НДС | Дата | Платежное поручение | Сумма, руб. с НДС
Цех 2496 (подсобное хозяйство)
1 полугодие 2011 г.
1. | ООО "Торговый дом техноград" |  |  |  | 10.06.2011 | 256 | 5952
2. | ООО "Техкомплектсервис" | 11.01.11 | № Тк0001 | 5697 | 25.03.2011 | 112 | 2490
3. |  |  |  |  | 31.05.2011 | 235 | 5658.1
4. |  |  |  |  | 15.06.2011 | 262 | 5522.4
5. |  |  |  |  | 17.06.2011 | 287 | 8968
6. |  |  |  |  | 24.06.2011 | 302 | 18874.1
7.
8.
9.
10.
11.
12.
13.
16.
17. | ООО "Техкомплектсервис"
18.
19.
20.
21. | ООО "ЭТМ"
22. | ООО "Техкомплектсервис"
23.
24.
25.
26.
27.
28.
Итого |  |  |  | 5697 |  |  | 41512.6
Исполнитель
Харитонова Л. С.

## Работы и услуги 2011г. (hidden)
Работы и услуги производственного характера
по участку электроснабжения ФГУП «ГНПРКЦ «ЦСКБ-Прогресс» 2011 г.
|  |  | на передачу сторонним потребителям | без НДС
№ | Наименование работ и услуг | Исполнитель | Обосновывающий документ | 2011 г.
тыс.руб.
Услуги сторонних организаций
1 | [6 empty] | 180
0
1 | Ежегодное медицинское освидетельствование электротехнического персонала |  |  | 135.667
2 | Расходы на стандарты раскрытия информации организации, осуществляющей регулируемые виды деятельности (публикация в газете Волжская коммуна бухгалтерской отчетности) |  |  | 30
3 | Обучение (повышение квалификации по направлению «Электроэнергетика» , проведение предэкзаменационной подготовки электротехнического персонала ) | НОУ «ЦДО «Промэнерго- безопасность» | Счета на оплату от 20.05.2013 г., от 24.06.2013 г.,от 15.11.2013 г. | 6.8 | 52.2 | по плат.
4 | Экспертиза технологических потерь электрической энергии | ООО "СамараЭСКО" | Дог. № 95/11 от 25.01.2011 г. | 50
5 | Организация информационного взаимодействия с органом исполнительной власти субъекта РФ в области государственного регулирования тарифов в рамках функционирования ЕАИС ФСТ |  | Дог. № 21/11 от 14.01.2011 г. | 14.4068
6 | Расчет НВВ на 2012 г., обеспечивающей компенсацию экономически обоснованных расходов на осуществление деятельности по передаче электрической энергии | ООО "СамараЭСКО" | Дог. № 94/11 от 25.01.2011 г. | 59.322
| Итого услуги |  |  | 296.1958
| Итого ремонт п.1 |  |  | 0
Вспомогательные материалы при выполнении работ по ремонту и техническому обслуживанию
4 | Электротехнические материалы | хоз.способ | счета-фактуры, платежные поручения), расшифровка материальных затрат за 9мес.10 г. (стр.___ дела) | 709.0286
| Итого вспомогательные материалы |  |  | 709.0286
| ИТОГО |  |  | 1005.2244
Примечание:
Затраты по п.1 и п.3 рассчитаны на численность ППП по участку передачи эл.энергии сторонним потребителям - 15 чел.
Исполнитель
Харитонова Л. С.

## РСЭО 2012г. (hidden)
Расходы по содержанию и эксплуатации оборудования
по участку электроснабжения ФГУП «ГНПРКЦ «ЦСКБ-Прогресс» на 2012 г.
уточненные электротехнические материалы - с учетом участка ПСХ (п.7)
|  |  | на передачу сторонним потребителям | без НДС
№ | Наименование | Исполнитель | Обосновывающий документ | 2012 г.
тыс.руб.
Услуги сторонних организаций
1. | Ремонтно-строительные работы на ТП | хоз.способ (строительное подразделение) | 2011г. с Кинд.на 2012г.=1,06 | 0
1.1. | ТП-212 |  |  | 0
материалы на ремонт + зарплата рабочих строительного подразделения
1.1.1. | Ремонт крыши 42 кв.м
1.1.2. | Замена 3-х дверей на металлические
1.1.3. | Ремонт пола 42,0 кв.м
1.1.4. | Ремонт стен внутри подстанции 138 кв.м
1.1.5. | Приобретение и монтаж ячеек КРУ-2-10 в кол-ве 6 шт.
1.1.6. | Обустройство вентиляции
1.2. | ТП-3 |  |  | 0
материалы на ремонт + зарплата рабочих строительного подразделения
1.2.1. | Ремонт пола (бетонирование) 40 кв.м
1.2.2. | Покраска дверей - 4 шт.
1.2.3. | Приобретение и монтаж ячеек КРУ-2-10
2. | Проверка сопротивления изоляции кабельных сетей | сторонние организации
1 | Обучение специалистов правилам и нормам безопасной эксплуатации электроустановок |  |  | 7.208
2 | Ежегодное медицинское освидетельствование электротехнического персонала |  |  | 143.807 |  | 151.015
5. | Приобретение и монтаж резервного трансформатора ТМ-250 6/0,4 на ТП-203 | [5 empty] | 180
6. | Ремонт и обслуживание злектрических сетей (90,0тыс.руб.)
3 | Экспертиза технологических потерь электрической энергии, расчет и обоснование тарифов на услуги по передаче электроэнергии , ЕИАС | ООО "СамараЭСКО" |  | 123.7288
4 | Расходы на стандарты раскрытия информации организации, осуществляющей регулируемые виды деятельности (публикация в газете Волжская коммуна бухгалтерской отчетности) | сторонняя организация | Постановление правительства РФ от 30.12.2009г. № 1140 | 30
| Итого услуги |  |  | 304.7439
| Итого ремонт п.1 |  |  | 0
Вспомогательные материалы
5 | Обеспечение огнетушителями, средствами электрозащиты, медицинскими аптечками и т.д. (противоаварийные и противопожарные мероприятия) | сторонние организации |  | 32
6 | Расходы на приобретение спецодежды |  |  | 50.3 |  | 50.2959
7 | Расходы на приобретение инструмента и инвентаря электрохозяйственного назначения (бокорезы, отвертки, пассатижы, круглогубцы, вольтметры)
8 | Расходы на трансформаторное масло |  |  |  | 82.3
9 | Вспомогательные материалы для проведения профилактических работ на ТП
7 | Электротехнические материалы (ремонт и обслуживание злектрических сетей и ТП) | хоз.способ | по факту 2010 г. с учетом Кинд.к 2011г.= 1,079 и Кинд.к 2012г.=1,06 | 763.3719 |  | 617.0322
| Итого вспомогательные материалы |  |  | 845.6719
| ИТОГО |  |  | 1150.4157 | 1788.3719 | 1087.2642 | 1180.5156
63.1515
|  |  | На 2012 г. затраты по статье "электротехнические материалы" проиндексированы на Кинд.к 2010г. = 1,079 И к =1,06 |  |  |  | 821.2714
| и составят (тыс.руб. ) = 393,7 тыс.руб. х 1,079 = |  | 100.528
Примечание:
Затраты по п.6 "Расходы на приобретение спецодежды" рассчитаны на численность ППП по участку передачи эл.энергии
сторонним потребителям - 16 чел.
Исполнитель
Харитонова Л. С.

## Распред.приб. на соц.разв.2011 (hidden)
Прибыль на социальное развитие, оздоровление и отдых
по участку передачи электрической энергии
ФГУП «ГНПРКЦ «ЦСКБ-Прогресс»
№ | Статьи затрат | План 2011 г., тыс. руб
1 | Расходы социального характера - выплаты и льготы работникам (премии к праздничным датами, поощрения к юбилеям, прочие премии из прибыли) | 25
2 | Материальная помощь (к отпуску, по заявлениям и т.д.) | 25
3 | Лечение и оздоровление работников и членов семей работников | 40
4 | Организация культмассовых мероприятий (приобретение детских новогодних подарков, проведение праздников и др.) | 17
5
| Итого | 107
|  |  | 2009г. |  | 9 мес.2010 г. | 2010 г.
|  |  | 552.6 | т.р. | 320
|  |  | 2.2835 | на 1-ого раб. | 1.4097 | 1.8796
Первый зам. генерального директора -
главный инженер |  | С. В. Тюлевин
Главный бухгалтер |  | Дедюрина Н.В.

## П 1.17 цех. (hidden)
Таблица N П1.17
Расчет амортизационных отчислений
на восстановление основных производственных фондов
общецехового назначения энергохозяйства ФГУП «ГНПРКЦ «ЦСКБ-Прогресс»
тыс. руб.
п/п | Показатели | Базовый период | Период регулирования
1. | Первоначальная стоимость основных производственных фондов на начало периода регулирования
2. | Балансовая (остаточная) стоимость основных производственных фондов на начало периода регулирования
3. | Ввод основных производственных фондов
4. | Выбытие основных производственных фондов
5. | Средняя за отчетный период стоимость основных производственных фондов
6. | Средняя норма амортизации
7. | Сумма амортизационных отчислений | 0 | 0
Первый зам. генерального директора -
главный инженер |  |  | С. В. Тюлевин
Исполнитель
Харитонова Л. С.

## Амортизация цех10г. - 11г. (hidden)
Расчет амортизационных отчислений
общецехового назначения энергохозяйства ОАО «1253 ЦРБРЛВ»
2010 г. - 2011 г.
[7 empty] | скрыть |  |  |  | руб.
Наименование | Инв. № | г.вв. | Балансовая стоимость | Остаточная стоимость на 01.01.10г. | Ввод октябрь 2010 г. | Амортиза- ция за январь 2010г. | Остаточная стоимость на 01.11.10г. | Амортиза- ция за 2010год, руб. | Остаточная стоимость на 01.01.11г. | Амортиза- ция за 2011год, руб. | Остаточная стоимость на 01.01.12г. | Норма аморти- зации 2011г., %
Здание № 20 (энергомеханический участок) | 100020 | 1957 |  |  |  |  | 0 | 0 | 0 | 0 | 0 | #DIV/0!
Итого |  |  | 0 | 0 | 0 | 0 | 0 | 0 | 0 | 0 | 0 | #DIV/0!
Амортизация общецехового назначения энергохозяйства распределена на участок передачи электроэнергии пропорционально основной зарплате рабочих службы ЭМО.
Согласно предоставленному штатному расписанию службы энергомеханического обеспечения
тарифная ставка (оклад) в месяц производственных рабочих участка энергоснабжения (4 чел.) - 30 070,00 руб.,
тарифная ставка (оклад) в месяц всех рабочих службы ЭМО (15,5 чел.) - 98 604,60 руб.
[6 empty] | Доля на участок передачи электроэнергии составит Д = 30 070,00 руб. / 98 604,60 тыс.руб. = |  | 30.5%
Амортизационные отчисления общецехового назначения энергохозяйства ОАО «1253 ЦРБРЛВ» на участок электроснабжения составят - | [10 empty] | 0 |  | тыс.руб.
(7 078,20 руб. / 1000 х 30,50% = 2,2 тыс.руб.)
Исполнитель
Харитонова Л. С.

## П 1.17 ОХР (hidden)
Таблица N П1.17
Расчет амортизационных отчислений
на восстановление основных производственных фондов
общезаводского назначения ФГУП «ГНПРКЦ «ЦСКБ-Прогресс»
тыс. руб.
п/п | Показатели | Базовый период | Период регулирования
1. | Первоначальная стоимость основных производственных фондов на начало периода регулирования
2. | Балансовая (остаточная) стоимость основных производственных фондов на начало периода регулирования
3. | Ввод основных производственных фондов
4. | Выбытие основных производственных фондов
5. | Средняя за отчетный период стоимость основных производственных фондов
6. | Средняя норма амортизации
7. | Сумма амортизационных отчислений | #REF! | #REF!
Первый зам. генерального директора -
главный инженер |  |  | С. В. Тюлевин
Исполнитель
Харитонова Л. С.

## 1 И 2 ПОЛУГОДИЕ 2012 (hidden)
Единые (котловые) тарифы на услуги по передаче | [7 empty] | платит Самараэнерго по одноставочным
электрической энергии по сетям Самарской области
по договорам 2012 г. (Самараэнерго - одноставочный)
2009 г.
Уровень напря- жения | 2-х ставочный |  |  |  | одноставочный |  | часов в год
| Ставка за содержание электрических сетей | Индекс роста к пред. году | Ставка за оплату потерь электрической энергии в сетях | Индекс роста к пред. году | Тариф на услуги по передаче электрической энергии | Индекс роста к пред. году
| ТСОД | % | ТПОТ | % |  | % | чччи
| руб./МВт.мес. |  | руб./МВт.ч. |  | руб./МВт.ч. |  | час.
ВН | 124404 |  | 228.06 |  | 433 |  | 7284.3174
СН1 | 166069 |  | 749.32 |  | 1022.95 |  | 7282.9295
СН2 | 417747 |  | 810.58 |  | 1498.78 |  | 7284.1674
НН | 481133 |  | 1074.45 |  | 1903 |  | 6968.3133
Население | [6 empty] | #DIV/0!
2010 г.
Уровень напря- жения | 2-х ставочный |  |  |  | одноставочный |  | часов в год
| Ставка за содержание электрических сетей | Индекс роста к пред. году | Ставка за оплату потерь электрической энергии в сетях | Индекс роста к пред. году | Тариф на услуги по передаче электрической энергии | Индекс роста к пред. году
| ТСОД | % | ТПОТ | % |  | % | чччи
| руб./МВт.мес. |  | руб./МВт.ч. |  | руб./МВт.ч. |  | час.
ВН | 300621.82 | 141.6% | 176.8 | -22.48% | 592.41 | 36.82% | 8679.9207
СН1 | 490793.23 | 195.5% | 180 | -75.98% | 969.48 | -5.227% | 7459.9974
СН2 | 680321 | 62.85% | 210 | -74.09% | 1441.35 | -3.832% | 6630.0012
НН | 851305.82 | 76.94% | 432 | -59.79% | 2296.17 | 20.66% | 5480.0098
Население | 116581.82 |  | 162.7 |  | 380.24 |  | 6430.9177
на 2011г. изм. пр.27 от 28.04.11
2011 г. | [8 empty] | с 01.01.2011
Уровень напря- жения | 2-х ставочный |  |  |  | одноставочный |  | часов в год
| Ставка за содержание электрических сетей | Индекс роста к пред. году | Ставка за оплату потерь электрической энергии в сетях | Индекс роста к пред. году | Тариф на услуги по передаче электрической энергии | Индекс роста к пред. году |  |  | 2011 г. к 2009 г. (за два года)
| ТСОД | % | ТПОТ | % |  | % | ччим |  | двухстав. |  | одностав.
| руб./МВт.мес. |  | руб./МВт.ч. |  | руб./МВт.ч. |  | час. |  | содерж. | опл.пот.
ВН | 364484.63 | 21.24% | 151.36 | -14.39% | 671 | 13.27% | 8417.0109 |  | 193% | -33.63% | 54.97% | 21.46%
СН1 | 684381.17 | 39.44% | 162.12 | -9.933% | 1153.65 | 19% | 8282.7288 |  | 312.1% | -78.36% | 12.78% | 24.51%
СН2 | 942948.34 | 38.6% | [6 empty] | 125.7% | -100% | -100% | 35.75%
НН | 1640145.12 | 92.66% | 472.06 | 9.273% | 2747.68 | 19.66% | 8648.9578 |  | 240.9% | -56.06% | 44.39% | 32.04%
Население | 133702.84 | 14.69% | 150 | -7.806% | 437.28 | 15% | 5584.914 |  |  |  |  | -38.1%
2012 г.
Уровень напря- жения | 2-х ставочный |  |  |  | одноставочный |  | часов в год
| Ставка за содержание электрических сетей | Индекс роста к пред. году | Ставка за оплату потерь электрической энергии в сетях | Индекс роста к пред. году | Тариф на услуги по передаче электрической энергии | Индекс роста к пред. году
| ТСОД | % | ТПОТ | % |  |  | ччим
| руб./МВт.мес. |  | руб./МВт.ч. |  | руб./МВт.ч. | % | час.
ВН | 427956.36 | 17.41% | 179.28 | 18.45% | 789.41 | 17.65% | 8417.0198
СН1 | 781756.21 | 14.23% | 191.71 | 18.25% | 1324.32 | 14.79% | 8282.705
СН2 | 1110334.72 | 17.75% | 469.5 | #DIV/0! | 2146.56 | #DIV/0! | 7944.8658
НН | 2019526.48 | 23.13% | 535.8 | 13.5% | 3325.91 | 21.04% | 8685.7929
Население | 22308.96 | -83.31% | 210.289 | 40.19% | 258.21 | -40.95% | 5586.4343
1 полугодие 2012 г.
Уровень напря- жения | 2-х ставочный |  |  |  | одноставочный |  | часов в 1 полугодии
| Ставка за содержание электрических сетей | Индекс роста к пред. году | Ставка за оплату потерь электрической энергии в сетях | Индекс роста к пред. году | Тариф на услуги по передаче электрической энергии | Индекс роста к пред. году
| ТСОД | % | ТПОТ | % |  | % | ччим
| руб./МВт.мес. |  | руб./МВт.ч. |  | руб./МВт.ч. |  | час.
ВН | 364484.63 | 0% | 151.36 | 0% | 671 | 0% | 4208.5055
СН1 | 684381.17 | 0% | 162.12 | 0% | 1153.65 | 0% | 4141.3644
СН2 | 942948.34 | 0% | 414.16 | #DIV/0! | 1847.1 | #DIV/0! | 3948.3091
НН | 1640145.12 | 0% | 472.06 | 0% | 2747.68 | 0% | 4324.4789
Население |  |  |  |  | 437.28 | 0%
2 полугодие 2012 г.
Уровень напря- жения | 2-х ставочный |  |  |  | одноставочный |  | часов во 2 полугодии | часов в год
| Ставка за содержание электрических сетей | Индекс роста к пред. году | Ставка за оплату потерь электрической энергии в сетях | Индекс роста к пред. году | Тариф на услуги по передаче электрической энергии | Индекс роста к пред. году
| ТСОД | % | ТПОТ | % |  | % | ччим | ччим
| руб./МВт.мес. |  | руб./МВт.ч. |  | руб./МВт.ч. |  | час. | час.
ВН | 397387.35 | 9.027% | 158.29 | 4.578% | 690.41 | 2.893% | 4480.8015 | 8689.307
СН1 | 740597.33 | 8.214% | 168.14 | 3.713% | 1174.03 | 1.767% | 4417.5645 | 8558.9289
СН2 | 1021368.45 | 8.316% | 432.48 | 4.423% | 1817.25 | -1.616% | 4425.4358 | 8373.7449
НН | 1766107.62 | 7.68% | 495.34 | 4.932% | 2688.41 | -2.157% | 4831.8776 | 9156.3565
Население |  |  |  |  | 422.2 | -3.449%
1 полугодие 2013 г.
Уровень напря- жения | 2-х ставочный |  |  |  | одноставочный |  | часов в 1 полугодии
| Ставка за содержание электрических сетей | Индекс роста к пред. году | Ставка за оплату потерь электрической энергии в сетях | Индекс роста к пред. году | Тариф на услуги по передаче электрической энергии | Индекс роста к пред. году
| ТСОД | % | ТПОТ | % |  |  | ччим
| руб./МВт.мес. |  | руб./МВт.ч. |  | руб./МВт.ч. | % | час.
ВН | 397387.35 | 0% | 158.29 | 0% | 690.41 | 0% | 4480.8015
СН1 | 740597.33 | 0% | 168.14 | 0% | 1174.03 | 0% | 4417.5645
СН2 | 1021368.45 | 0% | 432.48 | 0% | 1817.25 | 0% | 4425.4358
НН | 1766107.62 | 0% | 495.34 | 0% | 2688.41 | 0% | 4831.8776
Население |  |  |  |  | 422.2 | 0%
2 полугодие 2013 г.
Уровень напря- жения | 2-х ставочный |  |  |  | одноставочный |  | часов во 2 полугодии | часов в год
| Ставка за содержание электрических сетей | Индекс роста к пред. году | Ставка за оплату потерь электрической энергии в сетях | Индекс роста к пред. году | Тариф на услуги по передаче электрической энергии | Индекс роста к пред. году
| ТСОД | % | ТПОТ | % |  |  | ччим | ччим
| руб./МВт.мес. |  | руб./МВт.ч. |  | руб./МВт.ч. | % | час. | час.
ВН | 448807.96 | 12.94% | 182.92 | 15.56% | 779.62 | 12.92% | 4512.9006 | 8993.7021
СН1 | 815684.34 | 10.14% | 173.48 | 3.176% | 1325.68 | 12.92% | 4247.6185 | 8665.183
СН2 | 1123518.33 | 10% | 480.74 | 11.16% | 2041.19 | 12.32% | 4319.9782 | 8745.414
НН | 1832395.98 | 3.753% | 509.65 | 2.889% | 3019.54 | 12.32% | 4380.4214 | 9212.299
Население |  |  |  |  | 632.74 | 49.87%
2014 г. | [7 empty] | исправить
Уровень напря- жения | 2-х ставочный |  |  |  | одноставочный |  | часов в год
| Ставка за содержание электрических сетей | Индекс роста к пред. году | Ставка за оплату потерь электрической энергии в сетях | Индекс роста к пред. году | Тариф на услуги по передаче электрической энергии | Индекс роста к пред. году
| ТСОД | % | ТПОТ | % |  |  | ччим
| руб./МВт.мес. |  | руб./МВт.ч. |  | руб./МВт.ч. | % | час.
ВН | 556235.52 | 23.94% | 233.02 | 47.21% | 1026.03 | 48.61% | 8417.077
СН1 | 1016086.23 | 37.2% | 249.17 | 48.19% | 1721.28 | 46.61% | 8282.6927
СН2 | 1443155.57 | 41.3% | 600.1 | 38.76% | 2789.99 | 53.53% | 7908.099
НН | 2624875.93 | 48.62% | 684.4 | 38.17% | 4322.84 | 60.8% | 8657.1473
Население | 28996.04 | #DIV/0! | 273.31 | #DIV/0! | 335.61 | -20.51% | 5585.112
1 полугодие 2015 г.
Уровень напря- жения | 2-х ставочный |  |  |  | одноставочный |  | часов в год | верно
| Ставка за содержание электрических сетей | Индекс роста к пред. году | Ставка за оплату потерь электрической энергии в сетях | Индекс роста к пред. году | Тариф на услуги по передаче электрической энергии | Индекс роста к пред. году
| ТСОД | % | ТПОТ | % |  |  | ччим
| руб./МВт.мес. |  | руб./МВт.ч. |  | руб./МВт.ч. | % | час.
ВН | 446315.56 | -19.76% | 182.68 | -21.6% | 783.69 | -23.62% | 8911.3105
СН1 | 847448.2 | -16.6% | 189.4 | -23.99% | 1348.38 | -21.66% | 8774.421
СН2 | 1156955 | -19.83% | 482.36 | -19.62% | 2064.62 | -26% | 8774.4492
НН | 1853656.95 | -29.38% | 519.7 | -24.06% | 3054.78 | -29.33% | 8774.4306
Население
2 полугодие 2015 г.
Уровень напря- жения | 2-х ставочный |  |  |  | одноставочный |  | часов в год
| Ставка за содержание электрических сетей | Индекс роста к пред. году | Ставка за оплату потерь электрической энергии в сетях | Индекс роста к пред. году | Тариф на услуги по передаче электрической энергии | Индекс роста к пред. году
| ТСОД | % | ТПОТ | % |  |  | ччим
| руб./МВт.мес. |  | руб./МВт.ч. |  | руб./МВт.ч. | % | час.
ВН | 696788.79 | 56.12% | 93.89 | -48.6% | 1048.4 | 33.78% | 8759.9559
СН1 | 1170896.36 | 38.17% | 198.82 | 4.974% | 1802.78 | 33.7% | 8760.0416
СН2 | 1821035.14 | 57.4% | 261.7 | -45.75% | 2756.27 | 33.5% | 8759.9954
НН | 2450996.14 | 32.22% | 714.49 | 37.48% | 4072.02 | 33.3% | 8759.9973
Население

## 2012 (hidden)
Расчет по договорам оказания услуг по передаче электрической энергии на 2012 г.
ФГУП «ГНПРКЦ «ЦСКБ-Прогресс»
Объемы организ.по стр-ре Самараэнерго
Единые (котловые) тарифы на услуги по передаче электрической энергии на 2010 г.
| Уровень напряжения |  | Ставка за содержание электрических сетей | Ставка за оплату потерь электрической энергии в сетях | Тариф на услуги по передаче электрической энергии
|  |  | ТСОД | ТПОТ
|  |  | руб./МВт.мес. | руб./МВт.ч | руб./МВт.ч | часов в год
| ВН |  | 300621.82 | 176.8 | 592.41 | 8679.9207
| СН1 |  | 490793.23 | 180 | 969.48 | 7459.9974
| СН2 |  | 680321 | 210 | 1441.35 | 6630.0012 | МРСК
| НН |  | 851305.82 | 432 | 2296.17 | 5480.0098 | 4992 | 16 час.в день, за "_" воскрес. |  |  | 16 час.в день, за "_" воскрес.
| Показатели |  | Полезный отпуск |  | Единый (котловой) тариф |  |  | Платежи за год, тыс.руб.
[5 empty] | двухставочный |  | одно- ставочный | по 2- ставочному |  |  | по одностав. 2012 г.
|  |  | Мощность, Мвт | ЭЭ, тыс.кВт.ч | Ставка за содержание электрических сетей, руб./ МВт.мес. | Ставка за оплату потерь электрической энергии в сетях, руб./МВт.ч | по факту потребления электро- энергии, руб./МВт.ч | Содержание | Потери | Итого | Содер- жание | Потери | Итого
1 | 2 |  | 3 | 4 | 5 | 6 | 7 | 8= ст.3 х ст.5 х 12 мес. | 9= ст.4 х ст.6 | 10=8+9 | 11 | 12 | 13 | потери, тыс.руб. |  | по дог.должно получ.
I. | Необходимая валовая выручка (НВВ) | [6 empty] | 2744.8 | 2216.7543 | 4961.6 | при работе с сетевыми по одностав.тарифу |  | 5002.0371 | 2216.7543 |  | 15947.5354
| Тарифная выручка | [6 empty] | 3764.1667 | 2944.4 | 6708.6 | при работе по 2-х став.тарифу с ОАО "МРСК Волги" |  | 5009.7354
| Строка проверки | [6 empty] | -1747
II. | Платежи ОАО "Самараэнерго" в адрес ФГУП «ГНПРКЦ «ЦСКБ-Прогресс» | [6 empty] | по двухставочному тарифу |  |  | по одноставочному тарифу
[8 empty] | 11373.2448 | 2756.1878 | 14129.4326 |  |  | 12425.6 | -1703.8326 | -1706.5629
| Полезный отпуск всего | чччи, час. | 1.37 | 9367.7
| в т.ч. ВН несетевым организациям | 7140.3509 | 0.57 | 4070 | 364484.63 | 151.36 | 671 | 2493.0749 | 616.0352 | 3109.1101 |  |  | 2731 | 3125.2
| в т.ч. СН II несетевым организациям | 6689.3333 | 0.75 | 5017 | 942948.34 | 414.16 | 1847.1 | 8486.5351 | 2077.8407 | 10564.3758 |  |  | 9266.9 | др.стр-ра
| НН несетевым организациям | 6600 | 0.02 | 132 | 1640145.12 | 472.06 | 2747.68 | 393.6348 | 62.3119 | 455.9467 |  |  | 362.7 |  |  | 2011 год НВВ | потери | итого
| СН II несетевым организациям (НАСЕЛЕНИЕ) | #DIV/0! | 0 | 16.7 |  |  | 437.28 | 0 | 0 | 7.3026 |  |  | 7.3 |  |  | 2006.8 | 2623.4 | 4630.2
| НН несетевым организациям (НАСЕЛЕНИЕ) | 4400 | 0.03 | 132 |  |  | 437.28 |  |  | 57.721 |  |  | 57.7
III. | Платежи ФГУП «ГНПРКЦ «ЦСКБ-Прогресс» в адрес: |  | Сальдо-переток |  | Индивидуальный тариф |  |  | по двухставочному тарифу |  |  | по одноставочному тарифу
|  |  | Мощность, Мвт | ЭЭ, тыс.кВт.ч | руб./ МВт.мес. | руб./МВт.ч | одност. руб./МВт.ч | 10236.2379 | 1118.5294 | 11354.7674 | 0 | 0 | 11362.4657
1 | ЗАО "ССК" (п.179) | 7593.7143 | 0.07 | 531.56 | 397902.31 | 93.93 | 758.6469 | 334.2379 | 49.9294 | 384.1674 |  |  | 403.2663
2 | ООО "Энергонефть Самара" (п.182) | 6603 | 0.07 | 462.21 | 139799.97 | 95.89 | 331.811 | 117.4 | 44.3 | 161.7 |  |  | 153.3664
3 | ОАО "МРСК Волги" (п.181) | 7634.3021 | 2.87 | 21910.447 | 283891.76 | 46.69 | 492.7747 | 9777.2 | 1023 | 10800.2 |  |  | 10796.9134
4 | ОАО "РЖД" (п.180) | 9036.7889 | 0.09 | 813.311 | 6820.2 | 1.61 | 10.967 | 7.4 | 1.3 | 8.7 |  |  | 8.9196
IV. | Платежи в адрес ФГУП «ГНПРКЦ «ЦСКБ-Прогресс» от смежных сетевых всего: |  |  |  | руб./ МВт.мес. | руб./МВт.ч | руб./МВт.ч | 2627.1599 | 1306.7418 | 3933.9017 | 0 | 0 | 3938.9028
1 | ОАО "МРСК Волги" (п.162) | 7660.9955 | 2.86 | 21910.447 |  |  | 0 | 0 | 0 | 0 |  |  | 0
1 | ООО "Энерго" (п.140) | 8642.2018 | 1.09 | 9420 | 181738.41 | 125.28 | 377.6301 | 2377.1384 | 1180.1376 | 3557.276 |  |  | 3557.276
2 | МП г.о.Самара "Самарский метрополитен" (п.57) | 6740 | 0.1 | 674 | 208351.27 | 187.84 | 566.2118 | 250.0215 | 126.6042 | 376.6257 |  |  | 381.6268
Число месяцев работы М = 12
|  |  | Потери в сетях ФГУП «ГНПРКЦ «ЦСКБ-Прогресс» на потребителя - | 1566.086 | тыс.кВт.ч | 0.21 | 7%
|  |  | Тариф покупки потерь на потребителя - | 1415.4742 | руб./тыс.кВт.ч
|  |  |  | руб./тыс.кВт.ч |  | платежи от 3-х орг. В адрес ОАО "1253 ЦРБРЛВ" по один.тарифу
[6 empty] | Индивидуальный тариф |  |  | проверка по 2-х став.
[6 empty] | руб./ МВт.мес. | руб./МВт.ч | одност. руб./МВт.ч
Платежи в адрес ОАО "1253 ЦРБРЛВ" от :
ОАО "МРСК Волги"
ООО "Энерго"
ЗАО "ЗаСеКо"
ИТОГО
1 полугодие 2012 г.
| Уровень напряжения |  |  | Ставка за содержание электрических сетей | Ставка | Тариф на услуги по передаче электрической энергии
за оплату потерь электрической энергии в сетях
|  |  |  | ТСОД | ТПОТ |  | часов в год
|  |  |  | руб./МВт.мес. | руб./МВт.ч. | руб./МВт.ч.
| ВН |  |  | 364484.63 | 151.36 | 671 | 8417.0109
| СН1 |  |  | 684381.17 | 162.12 | 1153.65 | 8282.7288
| СН2 |  |  | 942948.34 | 414.16 | 1847.1 | 7896.6182
| НН |  |  | 1640145.12 | 472.06 | 2747.68 | 8648.9578
| Население |  |  |  |  | 437.28 | 0

## 1п-е 2012 (hidden)
Расчет по договорам оказания услуг по передаче электрической энергии на 1 полугодие 2012 г.
ФГУП «ГНПРКЦ «ЦСКБ-Прогресс»
Объемы организ.по стр-ре Самараэнерго
Единые (котловые) тарифы на услуги по передаче электрической энергии на 2010 г.
| Уровень напряжения |  | Ставка за содержание электрических сетей | Ставка за оплату потерь электрической энергии в сетях | Тариф на услуги по передаче электрической энергии
|  |  | ТСОД | ТПОТ
|  |  | руб./МВт.мес. | руб./МВт.ч | руб./МВт.ч | часов в год
| ВН |  | 300621.82 | 176.8 | 592.41 | 8679.9207
| СН1 |  | 490793.23 | 180 | 969.48 | 7459.9974
| СН2 |  | 680321 | 210 | 1441.35 | 6630.0012 | МРСК
| НН |  | 851305.82 | 432 | 2296.17 | 5480.0098 | 4992 | 16 час.в день, за "_" воскрес. |  |  | 16 час.в день, за "_" воскрес.
| Показатели |  | Полезный отпуск |  | Единый (котловой) тариф |  |  | Платежи за 1 полугодие, тыс.руб.
[5 empty] | двухставочный |  | одно- ставочный | по 2- став. |  |  | по одностав.
|  |  | Мощность, Мвт | ЭЭ, тыс.кВт.ч | Ставка за содержание электрических сетей, руб./ МВт.мес. | Ставка за оплату потерь электрической энергии в сетях, руб./МВт.ч | по факту потребления электро- энергии, руб./МВт.ч | Содержание | Потери | Итого | Содер- жание | Потери | Итого
1 | 2 |  | 3 | 4 | 5 | 6 | 7 | 8= ст.3 х ст.5 х 12 мес. | 9= ст.4 х ст.6 | 10=8+9 | 11 | 12 | 13 | потери, тыс.руб.
I. | Необходимая валовая выручка (НВВ) | [6 empty] | 1372.4 | 1090.8186 | 2463.2 | при работе с сетевыми по одностав.тарифу |  | 2514.6138 | 1090.8186
| Тарифная выручка | [6 empty] | 1882.0834 | 1485.8 | 3367.9 | при работе по 2-х став.тарифу с ОАО "МРСК Волги" |  | 2437.3974 |  | 951.5974
| Строка проверки | [6 empty] | -904.7
II. | Платежи ОАО "Самараэнерго" в адрес ФГУП «ГНПРКЦ «ЦСКБ-Прогресс» | [6 empty] | по двухставочному тарифу |  |  | по одноставочному тарифу
[8 empty] | 5686.6224 | 1406.9213 | 7093.5437 |  |  | 6204 | -889.5437 | -853.2862
| Полезный отпуск всего | чччи, час. | 1.37 | 4674.3
| в т.ч. ВН несетевым организациям | 3567.3158 | 0.57 | 2033.37 | 364484.63 | 151.36 | 671 | 1246.5374 | 307.7709 | 1554.3083 |  |  | 1364.4 | 9346.8
| в т.ч. СН II несетевым организациям | 3341.9867 | 0.75 | 2506.49 | 942948.34 | 414.16 | 1847.1 | 4243.2675 | 1038.0879 | 5281.3554 |  |  | 4629.7 | др.стр-ра
| НН несетевым организациям | 3270 | 0.02 | 65.4 | 1640145.12 | 472.06 | 2747.68 | 196.8174 | 30.8727 | 227.6901 |  |  | 179.7
| СН II несетевым организациям (НАСЕЛЕНИЕ) | #DIV/0! | 0 | 7.75 |  |  | 437.28 | 0 | 3.3889 | 3.3889 |  |  | 3.4
| НН несетевым организациям (НАСЕЛЕНИЕ) | 2043 | 0.03 | 61.29 |  |  | 437.28 |  | 26.8009 | 26.8009 |  |  | 26.8
III. | Платежи ФГУП «ГНПРКЦ «ЦСКБ-Прогресс» в адрес: |  | Сальдо-переток |  | Индивидуальный тариф |  |  | по двухставочному тарифу |  |  | по одноставочному тарифу
|  |  | Мощность, Мвт | ЭЭ, тыс.кВт.ч | руб./ МВт.мес. | руб./МВт.ч | одност. руб./МВт.ч | 5118.119 | 552.9798 | 5671.0988 | 0 | 0 | 5593.8824
1 | ЗАО "ССК" (п.179) | 3875.2 | 0.07 | 271.264 | 397902.31 | 93.93 | 758.6469 | 167.119 | 25.4798 | 192.5988 |  |  | 205.7936
2 | ООО "Энергонефть Самара" (п.182) | 3689.8286 | 0.07 | 258.288 | 139799.97 | 95.89 | 331.811 | 58.7 | 24.8 | 83.5 |  |  | 85.7028
3 | ОАО "МРСК Волги" (п.181) | 3745.9339 | 2.87 | 10750.8303 | 283891.76 | 46.69 | 492.7747 | 4888.6 | 502 | 5390.6 |  |  | 5297.7369
4 | ОАО "РЖД" (п.180) | 4710.1778 | 0.09 | 423.916 | 6820.2 | 1.61 | 10.967 | 3.7 | 0.7 | 4.4 |  |  | 4.6491
IV. | Платежи в адрес ФГУП «ГНПРКЦ «ЦСКБ-Прогресс» от смежных сетевых всего: |  |  |  | руб./ МВт.мес. | руб./МВт.ч | руб./МВт.ч | 1313.58 | 631.8218 | 1945.4017 | 0 | 0 | 1904.4962
1 | ОАО "МРСК Волги" (п.162) | 3759.0316 | 2.86 | 10750.8303 |  |  | 0 | 0 | 0 | 0 |  |  | 0
1 | ООО "Энерго" (п.140) | 4146.789 | 1.09 | 4520 | 181738.41 | 125.28 | 377.6301 | 1188.5692 | 566.2656 | 1754.8348 |  |  | 1706.8883
2 | МП г.о.Самара "Самарский метрополитен" (п.57) | 3490 | 0.1 | 349 | 208351.27 | 187.84 | 566.2118 | 125.0108 | 65.5562 | 190.5669 |  |  | 197.6079
Число месяцев работы М = 12
|  |  | Потери в сетях ФГУП «ГНПРКЦ «ЦСКБ-Прогресс» на потребителя - | 770.6383 | тыс.кВт.ч | 0.21 | 7%
|  |  | Тариф покупки потерь на потребителя - | 1415.4742 | руб./тыс.кВт.ч
|  |  |  | руб./тыс.кВт.ч |  | платежи от 3-х орг. В адрес ОАО "1253 ЦРБРЛВ" по один.тарифу
[6 empty] | Индивидуальный тариф |  |  | проверка по 2-х став.
[6 empty] | руб./ МВт.мес. | руб./МВт.ч | одност. руб./МВт.ч
Платежи в адрес ОАО "1253 ЦРБРЛВ" от :
ОАО "МРСК Волги"
ООО "Энерго"
ЗАО "ЗаСеКо"
ИТОГО
1 полугодие 2012 г.
| Уровень напряжения |  |  | Ставка за содержание электрических сетей | Ставка | Тариф на услуги по передаче электрической энергии
за оплату потерь электрической энергии в сетях
|  |  |  | ТСОД | ТПОТ |  | часов в год
|  |  |  | руб./МВт.мес. | руб./МВт.ч. | руб./МВт.ч.
| ВН |  |  | 364484.63 | 151.36 | 671 | 8417.0109
| СН1 |  |  | 684381.17 | 162.12 | 1153.65 | 8282.7288
| СН2 |  |  | 942948.34 | 414.16 | 1847.1 | 7896.6182
| НН |  |  | 1640145.12 | 472.06 | 2747.68 | 8648.9578
| Население |  |  |  |  | 437.28 | 0

## 2п-е 2012 (hidden)
Расчет по договорам оказания услуг по передаче электрической энергии на 2 полугодие 2012 г.
ФГУП «ГНПРКЦ «ЦСКБ-Прогресс»
Объемы организ.по стр-ре Самараэнерго
Единые (котловые) тарифы на услуги по передаче электрической энергии на 2010 г.
| Уровень напряжения |  | Ставка за содержание электрических сетей | Ставка за оплату потерь электрической энергии в сетях | Тариф на услуги по передаче электрической энергии
|  |  | ТСОД | ТПОТ
|  |  | руб./МВт.мес. | руб./МВт.ч | руб./МВт.ч | часов в год
| ВН |  | 300621.82 | 176.8 | 592.41 | 8679.9207
| СН1 |  | 490793.23 | 180 | 969.48 | 7459.9974
| СН2 |  | 680321 | 210 | 1441.35 | 6630.0012 | МРСК
| НН |  | 851305.82 | 432 | 2296.17 | 5480.0098 | 4992 | 16 час.в день, за "_" воскрес. |  |  | 16 час.в день, за "_" воскрес.
| Показатели |  | Полезный отпуск |  | Единый (котловой) тариф |  |  | Платежи за 2 полугодие, тыс.руб.
[5 empty] | двухставочный |  | одно- ставочный | по 2- став. |  |  | по одностав.
|  |  | Мощность, Мвт | ЭЭ, тыс.кВт.ч | Ставка за содержание электрических сетей, руб./ МВт.мес. | Ставка за оплату потерь электрической энергии в сетях, руб./МВт.ч | по факту потребления электро- энергии, руб./МВт.ч | Содержание | Потери | Итого | Содер- жание | Потери | Итого
1 | 2 |  | 3 | 4 | 5 | 6 | 7 | 8= ст.3 х ст.5 х 12 мес. | 9= ст.4 х ст.6 | 10=8+9 | 11 | 12 | 13 | потери, тыс.руб.
I. | Необходимая валовая выручка (НВВ) | [6 empty] | 1372.4 | 1125.9355 | 2498.3 | при работе с сетевыми по одностав.тарифу |  | 2446.8263 | 1125.9355
| Тарифная выручка | [6 empty] | 2362.6167 | 1584 | 3946.6 | при работе по 2-х став.тарифу с ОАО "МРСК Волги" |  | 2531.6382 |  | 947.6382 | 1899.2356
| Строка проверки | [6 empty] | -1448.3
II. | Платежи ОАО "Самараэнерго" в адрес ФГУП «ГНПРКЦ «ЦСКБ-Прогресс» | [6 empty] | по двухставочному тарифу |  |  | по одноставочному тарифу
[8 empty] | 6167.1557 | 1474.7456 | 7641.9013 |  |  | 6181 | -1460.9013 | -1499.7737
| Полезный отпуск всего | чччи, час. | 1.37 | 4693.4
| в т.ч. ВН несетевым организациям | 3573.0351 | 0.57 | 2036.63 | 397387.35 | 158.29 | 690.41 | 1359.0647 | 322.3782 | 1681.4429 |  |  | 1406.1 | 9369.8
| в т.ч. СН II несетевым организациям | 3347.3467 | 0.75 | 2510.51 | 1021368.45 | 432.48 | 1817.25 | 4596.158 | 1085.7454 | 5681.9034 |  |  | 4562.2 | др.стр-ра
| НН несетевым организациям | 3330 | 0.02 | 66.6 | 1766107.62 | 495.34 | 2688.41 | 211.9329 | 32.9896 | 244.9226 |  |  | 179
| СН II несетевым организациям (НАСЕЛЕНИЕ) | #DIV/0! | 0 | 8.95 |  |  | 422.2 | 0 | 3.7787 | 3.7787 |  |  | 3.8
| НН несетевым организациям (НАСЕЛЕНИЕ) | 2357 | 0.03 | 70.71 |  |  | 422.2 |  | 29.8538 | 29.8538 |  |  | 29.9
III. | Платежи ФГУП «ГНПРКЦ «ЦСКБ-Прогресс» в адрес: |  | Сальдо-переток |  | Индивидуальный тариф |  |  | по двухставочному тарифу |  |  | по одноставочному тарифу
|  |  | Мощность, Мвт | ЭЭ, тыс.кВт.ч | руб./ МВт.мес. | руб./МВт.ч | одност. руб./МВт.ч | 5118.119 | 565.6494 | 5683.7684 | 0 | 0 | 5768.5803
1 | ЗАО "ССК" (п.179) | 3718.4857 | 0.07 | 260.294 | 397902.31 | 93.93 | 758.6469 | 167.119 | 24.4494 | 191.5684 |  |  | 197.4712
2 | ООО "Энергонефть Самара" (п.182) | 2913.2143 | 0.07 | 203.925 | 139799.97 | 95.89 | 331.811 | 58.7 | 19.6 | 78.3 |  |  | 67.6646
3 | ОАО "МРСК Волги" (п.181) | 3888.3664 | 2.87 | 11159.6116 | 283891.76 | 46.69 | 492.7747 | 4888.6 | 521 | 5409.6 |  |  | 5499.174
4 | ОАО "РЖД" (п.180) | 4326.6111 | 0.09 | 389.395 | 6820.2 | 1.61 | 10.967 | 3.7 | 0.6 | 4.3 |  |  | 4.2705
IV. | Платежи в адрес ФГУП «ГНПРКЦ «ЦСКБ-Прогресс» от смежных сетевых всего: |  |  |  | руб./ МВт.мес. | руб./МВт.ч | руб./МВт.ч | 1313.58 | 674.92 | 1988.5 | 0 | 0 | 2034.4066
1 | ОАО "МРСК Волги" (п.162) | 3901.9621 | 2.86 | 11159.6116 |  |  | 0 | 0 | 0 | 0 |  |  | 0
1 | ООО "Энерго" (п.140) | 4495.4128 | 1.09 | 4900 | 181738.41 | 125.28 | 377.6301 | 1188.5692 | 613.872 | 1802.4412 |  |  | 1850.3877
2 | МП г.о.Самара "Самарский метрополитен" (п.57) | 3250 | 0.1 | 325 | 208351.27 | 187.84 | 566.2118 | 125.0108 | 61.048 | 186.0588 |  |  | 184.0188
Число месяцев работы М = 12
|  |  | Потери в сетях ФГУП «ГНПРКЦ «ЦСКБ-Прогресс» на потребителя - | 795.4476 | тыс.кВт.ч | 0.21 | 7%
|  |  | Тариф покупки потерь на потребителя - | 1415.4742 | руб./тыс.кВт.ч
|  |  |  | руб./тыс.кВт.ч |  | платежи от 3-х орг. В адрес ОАО "1253 ЦРБРЛВ" по один.тарифу
[6 empty] | Индивидуальный тариф |  |  | проверка по 2-х став.
[6 empty] | руб./ МВт.мес. | руб./МВт.ч | одност. руб./МВт.ч
Платежи в адрес ОАО "1253 ЦРБРЛВ" от :
ОАО "МРСК Волги"
ООО "Энерго"
ЗАО "ЗаСеКо"
ИТОГО
2 полугодие 2012 г.
| Уровень напряжения |  |  | Ставка за содержание электрических сетей | Ставка | Тариф на услуги по передаче электрической энергии
за оплату потерь электрической энергии в сетях
|  |  |  | ТСОД | ТПОТ |  | часов в год
|  |  |  | руб./МВт.мес. | руб./МВт.ч. | руб./МВт.ч.
| ВН |  |  | 397387.35 | 158.29 | 690.41 | 8961.603
| СН1 |  |  | 740597.33 | 168.14 | 1174.03 | 8835.129
| СН2 |  |  | 1021368.45 | 432.48 | 1817.25 | 8850.8716
| НН |  |  | 1766107.62 | 495.34 | 2688.41 | 9663.7551
| Население |  |  |  |  | 422.2 | 0

## 2012 год (hidden)
Расчет по договорам оказания услуг по передаче электрической энергии на 2012 г.
ФГУП «ГНПРКЦ «ЦСКБ-Прогресс»
Объемы организ.по стр-ре Самараэнерго | [13 empty] | если объемы увелич. - выбрать 2-х став.тариф с МРСК
Единые (котловые) тарифы на услуги по передаче электрической энергии на 2010 г.
| Уровень напряжения |  | Ставка за содержание электрических сетей | Ставка за оплату потерь электрической энергии в сетях | Тариф на услуги по передаче электрической энергии
|  |  | ТСОД | ТПОТ
|  |  | руб./МВт.мес. | руб./МВт.ч | руб./МВт.ч | часов в год
| ВН |  | 300621.82 | 176.8 | 592.41 | 8679.9207
| СН1 |  | 490793.23 | 180 | 969.48 | 7459.9974
| СН2 |  | 680321 | 210 | 1441.35 | 6630.0012 | МРСК
| НН |  | 851305.82 | 432 | 2296.17 | 5480.0098 | 4992 | 16 час.в день, за "_" воскрес. |  |  | 16 час.в день, за "_" воскрес.
| Показатели |  | Полезный отпуск |  | Единый (котловой) тариф |  |  | Платежи за 2012 год, тыс.руб.
[5 empty] | двухставочный |  | одно- ставочный | по 2- став. |  |  | по одностав.
|  |  | Мощность, Мвт | ЭЭ, тыс.кВт.ч | Ставка за содержание электрических сетей, руб./ МВт.мес. | Ставка за оплату потерь электрической энергии в сетях, руб./МВт.ч | по факту потребления электро- энергии, руб./МВт.ч | Содержание | Потери | Итого | Содер- жание | Потери | Итого
1 | 2 |  | 3 | 4 | 5 | 6 | 7 | 8= ст.3 х ст.5 х 12 мес. | 9= ст.4 х ст.6 | 10=8+9 | 11 | 12 | 13 | потери, тыс.руб. |  | 2012 год НВВ
I. | Необходимая валовая выручка (НВВ) | [5 empty] | год | 2744.8 | 2216.7541 | 4961.6 | при работе с сетевыми по одностав.тарифу |  | 4961.4401 | 2216.7541 | 2752.2815 | 5097.7459 |  | 154%
| Тарифная выручка | [6 empty] | 4244.7 | 3069.8 | 7314.5 | при работе по 2-х став.тарифу с ОАО "МРСК Волги" |  | 4969.0356 |  | 1899.2356
| Строка проверки | [6 empty] | -2352.9
II. | Платежи ОАО "Самараэнерго" в адрес ФГУП «ГНПРКЦ «ЦСКБ-Прогресс» | [6 empty] | по двухставочному тарифу |  |  | по одноставочному тарифу |  |  |  | 1583.1356 | год
[8 empty] | 11853.7781 | 2881.6669 | 14735.445 |  |  | 12385 | -2350.445 | -2353.0599
| Полезный отпуск всего | чччи, час. | 1.37 | 9367.7
| в т.ч. ВН несетевым организациям | 7140.3509 | 0.57 | 4070 |  |  |  | 2605.6022 | 630.149 | 3235.7512 |  |  | 2770.5 | 3165.8
| в т.ч. СН II несетевым организациям | 6689.3333 | 0.75 | 5017 |  |  |  | 8839.4256 | 2123.8333 | 10963.2588 |  |  | 9191.9 | др.стр-ра
| НН несетевым организациям | 6600 | 0.02 | 132 |  |  |  | 408.7503 | 63.8624 | 472.6127 |  |  | 358.7 |  | 2011 год НВВ | потери | итого
| СН II несетевым организациям (НАСЕЛЕНИЕ) | #DIV/0! | 0 | 16.7 |  |  |  |  | 7.1676 | 7.1676 |  |  | 7.2 |  | 2006.8 | 2623.4 | 4630.2
| НН несетевым организациям (НАСЕЛЕНИЕ) | 4400 | 0.03 | 132 |  |  |  |  | 56.6547 | 56.6547 |  |  | 56.7
III. | Платежи ФГУП «ГНПРКЦ «ЦСКБ-Прогресс» в адрес: |  | Сальдо-переток |  | Индивидуальный тариф |  |  | по двухставочному тарифу |  |  | по одноставочному тарифу
|  |  | Мощность, Мвт | ЭЭ, тыс.кВт.ч | руб./ МВт.мес. | руб./МВт.ч | одност. руб./МВт.ч | 10236.2379 | 1118.6292 | 11354.8672 | 0 | 0 | 11362.4626 | 7.5955
1 | ЗАО "ССК" (п.179) | 7593.6857 | 0.07 | 531.558 | 397902.31 | 93.93 | 758.65 | 334.2379 | 49.9292 | 384.1672 |  |  | 403.2648
2 | ООО "Энергонефть Самара" (п.182) | 6603.0429 | 0.07 | 462.213 | 139799.97 | 95.89 | 331.8138 | 117.4 | 44.4 | 161.8 |  |  | 153.3673
3 | ОАО "МРСК Волги" (п.181) | 7634.3003 | 2.87 | 21910.4418 | 283891.76 | 46.69 | 492.7661 | 9777.2 | 1023 | 10800.2 |  |  | 10796.9109
4 | ОАО "РЖД" (п.180) | 9036.7889 | 0.09 | 813.311 | 6820.2 | 1.61 | 10.9729 | 7.4 | 1.3 | 8.7 |  |  | 8.9196
IV. | Платежи в адрес ФГУП «ГНПРКЦ «ЦСКБ-Прогресс» от смежных сетевых всего: |  |  |  | руб./ МВт.мес. | руб./МВт.ч | руб./МВт.ч | 2627.1599 | 1306.7418 | 3933.9017 | 0 | 0 | 3938.9028 | 5.0011
1 | ОАО "МРСК Волги" (п.162) | 7660.9936 | 2.86 | 21910.4418 |  |  | 0 | 0 | 0 | 0 |  |  | 0
1 | ООО "Энерго" (п.140) | 8642.2018 | 1.09 | 9420 | 181738.41 | 125.28 | 377.6301 | 2377.1384 | 1180.1376 | 3557.276 |  |  | 3557.276
2 | МП г.о.Самара "Самарский метрополитен" (п.57) | 6740 | 0.1 | 674 | 208351.27 | 187.84 | 566.2118 | 250.0215 | 126.6042 | 376.6257 |  |  | 381.6268
Число месяцев работы М = 12
|  |  | Потери в сетях ФГУП «ГНПРКЦ «ЦСКБ-Прогресс» на потребителя - | 1566.0858 | тыс.кВт.ч | 0.21 | 7%
|  |  | Тариф покупки потерь на потребителя - | 1415.4742 | руб./тыс.кВт.ч
2 полугодие 2012 г.
| Уровень напряжения |  |  | Ставка за содержание электрических сетей | Ставка | Тариф на услуги по передаче электрической энергии
за оплату потерь электрической энергии в сетях
|  |  |  | ТСОД | ТПОТ |  | часов в год
|  |  |  | руб./МВт.мес. | руб./МВт.ч. | руб./МВт.ч.
| ВН |  |  | 397387.35 | 158.29 | 690.41 | 8961.603
| СН1 |  |  | 740597.33 | 168.14 | 1174.03 | 8835.129
| СН2 |  |  | 1021368.45 | 432.48 | 1817.25 | 8850.8716
| НН |  |  | 1766107.62 | 495.34 | 2688.41 | 9663.7551
| Население |  |  |  |  | 422.2 | 0
В случае увеличения объема передачи эл.энергии в сети Энерго
1. с Энерго выгоднее работать по одностав.тарифу
платежи Энерго в адрес ЦСКБ Прогресс тыс.руб.
[10 empty] | тыс.кВтч | за объем 9 420,0 |  | за объем 20 123,0
[10 empty] | по 2-х став. | 3557.276 |  | 8082.2
[10 empty] | по одностав. | 3557.276 |  | 7599.1
[10 empty] | отклон. | 0 |  | -483.1
Выручка ЦСКБ =
2. с МРСК выгоднее работать по 2-х ставочн.тарифу
платежи ЦСКБ Прогресс в адрес МРСК тыс.руб.
[10 empty] | тыс.кВтч | за объем 22 751,776 |  | за объем 33 419,04
[10 empty] | по 2-х став. | 11208.9 |  | 16639.8
[10 empty] | по одностав. | 11211.3 |  | 16468.1
[10 empty] | отклон. | 2.4 |  | -171.7
Выручка ЦСКБ =

## НВВ на содержание (hidden)
Приложение 1
ФГУП «ГНПРКЦ «ЦСКБ-Прогресс»
(наименование сетевой организации)
|  |  |  | на передачу сторонним потребителям |  |  | #REF! |  | #REF!
№п/п | Показатель | Ед.изм. | Утверждено на 2011 год | Базовый (первый) год долгосрочного периода регулирования 2012 год |  |  |  |  | без ПСХ
1 | 2 | 3 | 4 | 5 |  | НВВ 2011 | НВВ 2012 | 2006.8 | 7572.833 | стр-ра измен., сторонн.меньше- Энерго ум.
1 | НВВ сетевой организации ВСЕГО (без учета расходов на оплату услуг территориальных сетевых организаций, расходов на оплату потерь электроэнергии) | тыс.руб. | #REF! | #REF! | 2758.519 | 2006.8 | #REF! | Табл. П.1.24 |  | #REF!
1.1. | Подконтрольные расходы | тыс.руб. | 1575.74 | #REF! | 1658.685
1.1.1. | Материальные затраты | тыс.руб. | 273 | #REF! | 285.558 |  |  | без ПСХ
1.1.1.1. | Сырье, материалы, запасные части, инструмент, топливо | тыс.руб. |  | #REF! | 285.558 |  |  | 7572.833 | измен.доля на потребит -раб., амортиз, ОХР
1.1.1.2. | Работы и услуги производственного характера (в т.ч. услуги сторонних организаций по содержанию сетей и распределительных устройств) | тыс.руб. | 273 | #REF! |  |  |  | 21,37% было | стало 20,55%
1.1.2. | Расходы на оплату труда | тыс.руб. | 1196.5 | #REF! | 1262 |  |  | ЭНЕРГО было - | 22060 | тыс.квтч
1.1.3. | Прочие расходы, всего, в том числе: | тыс.руб. | 50 | #REF! | 52.3 |  |  | стало - | 20123 | тыс.квтч
1.1.3.1. | Ремонт основных фондов | тыс.руб. |  |  |  | механизмы по ЛС
1.1.3.2. | Оплата работ и услуг сторонних организаций | тыс.руб. | 0 | 0
1.1.3.2.1. | услуги связи | тыс.руб.
1.1.3.2.2. | Расходы на услуги вневедомственной охраны и коммунального хозяйства | тыс.руб.
1.1.3.2.3. | Расходы на юридические и информационные услуги | тыс.руб.
1.1.3.2.4. | Расходы на аудиторские и консультационные услуги | тыс.руб.
1.1.3.2.5. | Транспортные услуги | тыс.руб.
1.1.3.2.6. | Прочие услуги сторонних организаций | тыс.руб. |  |  |  | усл.банка, ремонт
1.1.3.3. | Расходы на командировки и представительские | тыс.руб.
1.1.3.4. | Расходы на подготовку кадров | тыс.руб.
1.1.3.5. | Расходы на обеспечение нормальных условий труда и мер по технике безопасности | тыс.руб. |  | 82.3 |  | прочие ОХР
1.1.3.6. | Расходы на страхование | тыс.руб.
1.1.3.7. | Другие прочие расходы (ОХР) | тыс.руб. | 50 | #REF! | 52.3 | прочие ОХР
1.1.4. | Расходы из прибыли, в т.ч.: | тыс.руб. | 56.24 | #REF! | 58.827
1.1.4.1. | расходы на обслуживание заемных средств | тыс.руб. | 0 | 0
1.1.4.2. | расходы по коллективным договорам | тыс.руб. | 56.24 | #REF! | 58.827
1.1.4.3. | прочие расходы из прибыли | тыс.руб. | 0 | 0
1.2. | Неподконтрольные расходы | тыс.руб. | #REF! | #REF! | 1099.834
1.2.1. | Оплата услуг ОАО "ФСК ЕЭС" | тыс.руб. | 0 | 0
1.2.2. | Электроэнергия на хоз. нужды | тыс.руб. | 0 | 0
1.2.3. | Теплоэнергия | тыс.руб. | 0 | 0
1.2.4. | Плата за аренду имущества и лизинг | тыс.руб. | 0 | 0
1.2.5. | Налоги,всего, в том числе: | тыс.руб. | #REF! | #REF! | 25.3
1.2.5.1. | плата за землю | тыс.руб.
1.2.5.2. | Налог на имущество | тыс.руб. | #REF! | #REF! | 25.3
1.2.5.3. | Прочие налоги и сборы | тыс.руб. |  |  |  | плата за негативное возд.на окр.среду
1.2.6. | Отчисления на социальные нужды (ЕСН) | тыс.руб. | 311.1 | #REF! | 450.534 |  | 0.26001 | #REF!
1.2.7. | Амортизация основных средств | тыс.руб. | 80.6 | #REF! | 80.6
1.2.8. | Расходы на финансирование капитальных вложений | тыс.руб.
1.2.11. | Прочие неподконтрольные расходы | тыс.руб. | 0 | 0 |  | плата за ОС
1.2.12. | Налог на прибыль | тыс.руб. | #REF! | #REF! | 28.4 |  |  | #REF! | #REF!
1.2.13. | Выпадающие доходы/экономия средств | тыс.руб. | 0 | 0 | 515 | амортиз.
Первый зам. генерального директора -
главный инженер |  |  |  | С. В. Тюлевин

## послед2012г.об.по стр-ре СЭ (2) (hidden)
Расчет по договорам оказания услуг по передаче электрической энергии на 2012 г.
ФГУП «ГНПРКЦ «ЦСКБ-Прогресс»
Объемы организ.по стр-ре Самараэнерго
Единые (котловые) тарифы на услуги по передаче электрической энергии на 2010 г.
| Уровень напряжения |  | Ставка за содержание электрических сетей | Ставка за оплату потерь электрической энергии в сетях | Тариф на услуги по передаче электрической энергии
|  |  | ТСОД | ТПОТ
|  |  | руб./МВт.мес. | руб./МВт.ч | руб./МВт.ч | часов в год
| ВН |  | 300621.82 | 176.8 | 592.41 | 8679.9207
| СН1 |  | 490793.23 | 180 | 969.48 | 7459.9974
| СН2 |  | 680321 | 210 | 1441.35 | 6630.0012 | МРСК
| НН |  | 851305.82 | 432 | 2296.17 | 5480.0098 | 4992 | 16 час.в день, за "_" воскрес. |  |  | 16 час.в день, за "_" воскрес.
| Показатели |  | Полезный отпуск |  | Единый (котловой) тариф |  |  | Платежи за год, тыс.руб.
[5 empty] | двухставочный |  | одно- ставочный | по расчету УГРКЭ |  |  | по договорам 2011 г.
|  |  | Мощность, Мвт | ЭЭ, тыс.кВт.ч | Ставка за содержание электрических сетей, руб./ МВт.мес. | Ставка за оплату потерь электрической энергии в сетях, руб./МВт.ч | по факту потребления электро- энергии, руб./МВт.ч | Содержание | Потери | Итого | Содер- жание | Потери | Итого
1 | 2 |  | 3 | 4 | 5 | 6 | 7 | 8= ст.3 х ст.5 х 12 мес. | 9= ст.4 х ст.6 | 10=8+9 | 11 | 12 | 13 | потери, тыс.руб. |  | по дог.должно получ.
I. | Необходимая валовая выручка (НВВ) | [6 empty] | #REF! | #REF! | #REF! |  |  | 14422.6449 | #REF! |  | 14344.0471
| Тарифная выручка | [6 empty] | 13573.6393 | 2864 | 16437.6
| Строка проверки | [6 empty] | #REF!
II. | Платежи ОАО "Самараэнерго" в адрес ФГУП «ГНПРКЦ «ЦСКБ-Прогресс» | [6 empty] | по двухставочному тарифу |  |  | по одноставочному тарифу
[8 empty] | 13359.5472 | 3187.1467 | 16546.6939 |  |  | 14459.6 | -2087.0939 | -2014.9551
| Полезный отпуск всего | чччи, час. | 1.378 | 9367.7
| в т.ч. ВН несетевым организациям | 7115.3846 | 0.572 | 4070 | 427956.36 | 179.28 | 789.41 | 2937.4925 | 729.6696 | 3667.1621 |  |  | 3212.9 | 1091.2
| в т.ч. СН II несетевым организациям | 6734.2282 | 0.745 | 5017 | 1110334.72 | 469.5 | 2146.56 | 9926.3924 | 2355.4815 | 12281.8739 |  |  | 10769.3 | др.стр-ра
| НН несетевым организациям | 6600 | 0.02 | 132 | 2019526.48 | 535.8 | 3325.91 | 484.6864 | 70.7256 | 555.412 |  |  | 439
| СН II несетевым организациям (НАСЕЛЕНИЕ) | 5566.6667 | 0.003 | 16.7 | 22308.96 | 210.289 | 258.21 | 0.80312 | 3.5118 | 4.3149 |  |  | 4.3
| НН несетевым организациям (НАСЕЛЕНИЕ) | 3473.6842 | 0.038 | 132 | 22308.96 | 210.289 | 258.21 | 10.1729 | 27.7581 | 37.931 |  |  | 34.1
III. | Платежи ФГУП «ГНПРКЦ «ЦСКБ-Прогресс» в адрес: |  | Сальдо-переток |  | Индивидуальный тариф |  |  | по двухставочному тарифу |  |  | по одноставочному тарифу
|  |  | Мощность, Мвт | ЭЭ, тыс.кВт.ч | руб./ МВт.мес. | руб./МВт.ч | одност. руб./МВт.ч | 2325.3076 | 1689.7857 | 4015.0933 | 0 | 0 | 3943.6471
1 | ЗАО "ССК" (п.77) | 7183.2162 | 0.074 | 531.558 | 279175.21 | 108.71 | 587.2592 | 247.9076 | 57.7857 | 305.6933 |  |  | 312.1623
2 | ООО "Энергонефть Самара" ???? | 7111 | 0.065 | 462.215 |  |  |  | 0 | 0 | 0 |  |  | 0
3 | ОАО "РЖД" (п.78) | 8745.2796 | 0.093 | 813.311 | 1861465.03 | 2006.61 | 4465.0629 | 2077.4 | 1632 | 3709.4 |  |  | 3631.4848
IV. | Платежи в адрес ФГУП «ГНПРКЦ «ЦСКБ-Прогресс» от смежных сетевых всего: |  |  |  | руб./ МВт.мес. | руб./МВт.ч | руб./МВт.ч | 2539.3997 | 1366.6098 | 3906.0094 | 0 | 0 | 3906.692
1 | ОАО "МРСК Волги" (п.162) | 7638.9249 | 2.9784 | 22751.774 | 451.08 | 0.82 | 1.5586 | 16.122 | 18.6565 | 34.7784 |  |  | 35.461
2 | ООО "Энерго" (п.48) | 8642.2018 | 1.09 | 9420 | 169906.8 | 114.55 | 350.4715 | 2222.3809 | 1079.061 | 3301.4419 |  |  | 3301.4419
3 | МП г.о.Самара "Самарский метрополитен" (п.123) | 6607.8431 | 0.102 | 674 | 245830.7 | 398.95 | 845.3844 | 300.8968 | 268.8923 | 569.7891 |  |  | 569.7891
Число месяцев работы М = 12
|  |  | Потери в сетях ФГУП «ГНПРКЦ «ЦСКБ-Прогресс» на потребителя - | 2407.42 | тыс.кВт.ч | 0.3064 | 12633.42
|  |  | Тариф покупки потерь на потребителя - | #REF! | руб./тыс.кВт.ч
|  |  |  | руб./тыс.кВт.ч |  | платежи от 3-х орг. В адрес ОАО "1253 ЦРБРЛВ" по один.тарифу
[6 empty] | Индивидуальный тариф |  |  | проверка по 2-х став.
[6 empty] | руб./ МВт.мес. | руб./МВт.ч | одност. руб./МВт.ч
Платежи в адрес ОАО "1253 ЦРБРЛВ" от :
ОАО "МРСК Волги"
ООО "Энерго"
ЗАО "ЗаСеКо"
ИТОГО
2012 г.
| Уровень напряжения |  |  | Ставка за содержание электрических сетей | Ставка | Тариф на услуги по передаче электрической энергии
за оплату потерь электрической энергии в сетях
|  |  |  | ТСОД | ТПОТ |  | часов в год
|  |  |  | руб./МВт.мес. | руб./МВт.ч. | руб./МВт.ч.
| ВН |  |  | 427956.36 | 179.28 | 789.41 | 8417.0198
| СН1 |  |  | 781756.21 | 191.71 | 1324.32 | 8282.705
| СН2 |  |  | 1110334.72 | 469.5 | 2146.56 | 7944.8658
| НН |  |  | 2019526.48 | 535.8 | 3325.91 | 8685.7929
| Население |  |  | 22308.96 | 210.289 | 258.21 | 5586.4343

## 12г.Бал.уточ.Энерг+подсобн.хоз. (hidden)
2012 г. |  |  |  |  | Приложение № 1 | 160376.169 | 159801.121
Баланс электрической энергии | [5 empty] | 31.7263 | 31.3581
ФГУП «ГНПРКЦ «ЦСКБ-Прогресс»
(наименование сетевой организации) | [5 empty] | П1.30
[6 empty] | 36138.021 | 34656.069 | -1481.952
Объемы потребления | Всего | Уровни напряжения |  |  |  | 4.3581 | 4.4254 | 0.06731
|  | ВН | СН I | СН II | НН
СОБСТВЕННОЕ ПОТРЕБЛЕНИЕ | [7 empty] | -1481.952
Электрическая энергия, тыс.кВтч | 125720.1 | 123663.1 | 825 | 807 | 425 |  |  | 0.06729
Мощность, МВт | 27.3009 | 27 | 0.11884 | 0.11803 | 0.064064
ПОТЕРИ ПРИ ПЕРЕДАЧЕ ПО ЭЛЕКТРИЧЕСКИМ СЕТЯМ
Электрическая энергия, тыс.кВтч | 2529.7 | 2529.7
Мощность, МВт | 0.30879 | 0.30879
ПОЛЕЗНЫЙ ОТПУСК
Всего:
Электрическая энергия, тыс.кВтч | 9984.5 | 4070 | 16.5 | 5412.3 | 485.7
Мощность, МВт | 1.2976 | 0.537 | 0.0033 | 0.682 | 0.075318
в т.ч.
Прочие потребители
Электрическая энергия, тыс.кВтч | 9713 | 4070 | 0 | 5395.4 | 247.6
Мощность, МВт | 1.2503 | 0.537 | 0 | 0.679 | 0.034318
Население, проживающее в городских населенных пунктах, оборудованных в установленном порядке стационарными газовыми плитами, а также потребители городских населенных пунктов, приравненные к населению
Электрическая энергия, тыс.кВтч | 255 | 0 | 0 | 16.9 | 238.1
Мощность, МВт | 0.044 | 0 | 0 | 0.003 | 0.041 | 5633.3333 | 5807.3171
Население, проживающее в домах, оборудованных в установленном порядке стационарными электроплитами; население, проживающее в сельских населенных пунктах, а также потребители сельских населенных пунктов, приравненные к населению
Электрическая энергия, тыс.кВтч | 16.5 |  | 16.5
Мощность, МВт | 0.0033 |  | 0.0033
ПЕРЕДАЧА ПО ТРАНЗИТУ
Электрическая энергия, тыс.кВтч | 22141.869 | 21250.311 | 0 | 360 | 531.558 |  | 23680.321
Мощность, МВт | 2.819 | 2.705 | 0 | 0.04 | 0.074 |  | 2.7603
Руководитель |  |  | Первый зам. генерального директора -
ОАО "Самараэнерго" |  |  | главный инженер
ФГУП «ГНПРКЦ «ЦСКБ-Прогресс»
______________________ М. В. Сойфер |  |  | _____________________ С. В. Тюлевин
М.П. |  |  | М.П.
|  |  | #REF! | #REF!

## Прилож.1-2012г. (hidden)
На бланке организации
Приложение № 1 к анкете организации, осуществляющей деятельность в электроэнергетике Самарской области
Перечень
потребителей электрической энергии
ФГУП «ГНПРКЦ «ЦСКБ-Прогресс»
№ п/п | Наименование организации – абонента, юридический адрес, телефон | Объем электрической энергии 2012 г. (тыс. кВтч) | Заявленная мощность, МВт | Уровень напряжения | . |  | чччи
Конечные потребители ОАО "Самараэнерго" |  |  |  |  | .
Прочие потребители
1. | РЖД, собственное потребление | 3074.64 | 0.3193 | ВН |  |  | 9629.3141
2. | “Самарский метрополитен” | 1866 | 0.284 | ВН |  | 4940.64 | 6570.4225
| ИТОГО собственное потребление сетевых организаций | 4940.64 | 0.6033 | ВН |  | 0.6033 | 8189.3585
3. | Прочие потребители | 4637.94 | 0.5988 | СН II |  |  | 7745.3908
4. | Прочие потребители | 54.15 | 0.0072 | НН |  |  | 7520.8333
| ИТОГО прочие потребители | 9632.73 | 1.2093 |  |  |  | 7965.542
гр.Население
|  |  |  | ВН |  |  | #DIV/0!
5. | гр.Население | 21.36 | 0.0043 | СН II |  |  | 4967.4419
6. | гр.Население | 188.37 | 0.0375 | НН |  |  | 5023.2
| ИТОГО гр.население | 209.73 | 0.0418 |  |  |  | 5017.4641
| Итого конечные потребители ОАО "Самараэнерго" | 9842.46 | 1.2511 |  |  |  | 7867.045
Сетевые организации -транзит |  |  |  |  | .
1 | Куйбышевская дирекция по энергообеспечению – структурное подразделение Трансэнерго - филиал ОАО "РЖД", 107174, г. Москва, ул. Новая Басманная, д.2, тел. (846) 270-73-56,270-73-57,30-45-86 (дог.отд.), факс. (846) 270-73-56, 270-73-57 | 3017.28 | 0.346 | ВН |  | 21250.311 | 8720.4624 | 8417.0198 | 0.346
2.1. | в т.ч. Транзит | 813.311 | 0.093 | ВН |  | заявка 2012г. | 8745.2796
2.2. | в т.ч. Собственное потребление | 2203.969 | 0.253 | ВН | РЖД собств. | 2203.969 | 8711.3399
2 | ООО "Энерго", 443035, г.Самара, ул. Минская, д.25, тел.269-13-71 | 19763 | 2.51 | ВН | з.м. | 0.253 | 7873.7052 | ВН | 21700 | 2.56 | Энерго заявка на 13.04.2011
|  | 360 | 0.04 | СН II | 2.55 | 8711.3399 | 9000 | СН2 | 360 | 0.04
3 | ЗАО "ССК", 443546, Самарская обл., Волжский район, пос. Петра Дубрава, ул. Коммунаров, 3, тел./факс (846) 342-60-00 | 531.558 | 0.074 | НН |  |  | 7183.2162 |  | 22060 | 2.6
4 | “Самарский метрополитен” (Муниципальное предприятие г.о. Самара), 443079, ул. Гагарина, 11-а | 2540 | 0.386 | ВН |  |  | 6580.3109
5 |  |  |  | ВН |  |  | #DIV/0!
6 |  |  |  | ВН |  |  | #DIV/0!
7 |  |  |  | ВН |  |  | #DIV/0!
8 |  |  |  | ВН |  |  | #DIV/0!
9 |  |  |  | ВН |  |  | #DIV/0!
10 |  |  |  | ВН |  |  | #DIV/0!
5.1. | в т.ч. Транзит | 674 | 0.102 | ВН |  |  | 6607.8431
5.2. | в т.ч. Собственное потребление | 1866 | 0.284 | ВН |  |  | 6570.4225
| Итого ТРАНЗИТ | 22141.869 | 2.819 |  |  |  | 7854.5119
| ИТОГО ПЕРЕДАЧА ЭЛЕКТРИЧЕСКОЙ ЭНЕРГИИ | 31984.329 | 4.0701 |  |  |  | 7858.3644
Первый зам. генерального директора
главный инженер |  |  | С. В. Тюлевин

## 2012 Баланс (hidden)
2012 г. |  |  |  |  | Приложение № 1 | 160111.849 | 160111.849 | 31984.329 | отпуск | по данным Самараэнерго
Баланс электрической энергии | [5 empty] | 31.6774 | 31.6774 | 4.0701
ФГУП «ГНПРКЦ «ЦСКБ-Прогресс»
(наименование сетевой организации) | [6 empty] | П1.30 |  |  |  | 34391.749
[7 empty] | 34391.749 | 34391.749 | 0 |  | 4.3765
Объемы потребления | Всего | Уровни напряжения |  |  |  |  | 4.3765 | 4.3765 | 0
|  | ВН | СН I | СН II | НН
СОБСТВЕННОЕ ПОТРЕБЛЕНИЕ | [8 empty] | -1481.952
Электрическая энергия, тыс.кВтч | 125720.1 | 123663.1 | 825 | 807 | 425 |  |  | 2057 | 0.06729
Мощность, МВт | 27.3009 | 27 | 0.11884 | 0.11803 | 0.064064 |  |  | 2645.058
ПОТЕРИ ПРИ ПЕРЕДАЧЕ ПО ЭЛЕКТРИЧЕСКИМ СЕТЯМ | [6 empty] | 128603.74
Электрическая энергия, тыс.кВтч | 2407.42
Мощность, МВт | 0.3064
ПОЛЕЗНЫЙ ОТПУСК
Всего:
Электрическая энергия, тыс.кВтч | 9842.46 | 4940.64 | 0 | 4659.3 | 242.52 |  | 26190.951
Мощность, МВт | 1.2511 | 0.6033 | 0 | 0.6031 | 0.0447 |  | 3.3083
в т.ч.
Прочие потребители
Электрическая энергия, тыс.кВтч | 9632.73 | 4940.64 | 0 | 4637.94 | 54.15
Мощность, МВт | 1.2093 | 0.6033 | 0 | 0.5988 | 0.0072
Население, проживающее в городских населенных пунктах, оборудованных в установленном порядке стационарными газовыми плитами, а также потребители городских населенных пунктов, приравненные к населению
Электрическая энергия, тыс.кВтч | 209.73 | 0 | 0 | 21.36 | 188.37
Мощность, МВт | 0.0418 | 0 | 0 | 0.0043 | 0.0375 | 5017.4641 | 4967.4419 | 5023.2
Население, проживающее в домах, оборудованных в установленном порядке стационарными электроплитами; население, проживающее в сельских населенных пунктах, а также потребители сельских населенных пунктов, приравненные к населению
Электрическая энергия, тыс.кВтч | 0
Мощность, МВт | 0
ПЕРЕДАЧА ПО ТРАНЗИТУ
Электрическая энергия, тыс.кВтч | 22141.869 | 21250.311 | 0 | 360 | 531.558 |  |  | 23680.321
Мощность, МВт | 2.819 | 2.705 | 0 | 0.04 | 0.074 |  |  | 2.7603
Руководитель |  |  | Первый зам. генерального директора -
ОАО "Самараэнерго" |  |  | главный инженер
ФГУП «ГНПРКЦ «ЦСКБ-Прогресс»
______________________ М. В. Сойфер |  |  | _____________________ С. В. Тюлевин
М.П. |  |  | М.П.
|  |  | #REF! | #REF!

## стр-ра пол.отп. 2012г.июнь (hidden)
|  |  |  | Приложение № 1 |  | верно | П1.30 |  | Поступление
Структура полезного отпуска электрической энергии (мощности) на 2012 год | [6 empty] | 34391.749 |  | 36914.659
ФГУП «ГНПРКЦ «ЦСКБ-Прогресс» | [6 empty] | 4.3765 |  | 4.7465
(наименование сетевой организации)
Объемы потребления | Всего | Уровни напряжения | [6 empty] | 36914.659
|  | ВН | СН I | СН II | НН | уточнили июнь 2011г.по самараэнерго |  |  | 4.7465
1. ПОЛЕЗНЫЙ ОТПУСК КОНЕЧНЫМ ПОТРЕБИТЕЛЯМ *договор оказания услуг по передаче электрической энергии № 3 от 01.01.11г. | [5 empty] | 9842.46 | 1.2511
Всего:
Электрическая энергия, тыс.кВт.ч | 9842.46 | 4940.64 | 0 | 4659.3 | 242.52
Мощность, МВт | 1.2511 | 0.6033 | 0 | 0.6031 | 0.0447 |  | 7867.045
в т.ч.:
1.1 Прочие потребители | [6 empty] | ед.котл.
Электрическая энергия, тыс.кВт.ч | 9632.73 | 4940.64 |  | 4637.94 | 54.15 | ВН | СН II | НН | 9842.46
Мощность, МВт | 1.2093 | 0.6033 |  | 0.5988 | 0.0072 | 8417.0198 | 7944.8658 | 8685.7929 | 23673.81
1.2 Население, проживающее в городских населенных пунктах, оборудованных в установленном порядке стационарными газовыми плитами, а также потребители городских населенных пунктов, приравненные к населению | [5 empty] | 8189.3585 | 7745.3908 | 7520.8333
Электрическая энергия, тыс.кВт.ч | 209.73 |  |  | 21.36 | 188.37 | чччи насел. | 0.58377 | 0.0062343
Мощность, МВт | 0.0418 |  |  | 0.0043 | 0.0375 | 5017.4641 | 7978.4212 | СН II
1.3 Население, проживающее в домах, оборудованных в установленном порядке стационарными электроплитами; население, проживающее в сельских населенных пунктах, а также потребители сельских населенных пунктов, приравненные к населению | [6 empty] | 7778.1037 | -200.3175
Электрическая энергия, тыс.кВт.ч | 0 | [5 empty] | 174.4871 | НН
Мощность, МВт | 0 | [5 empty] | 151.0845 | -23.4026
2. СОБСТВЕННОЕ ПОТРЕБЛЕНИЕ ** договор энергоснабжения № 0028Э от 01.02.2010 г. | [7 empty] | -223.7201
Электрическая энергия, тыс.кВт.ч | 2522.91 | ** | 485.92 | 1572.61 | 464.38
Мощность, МВт | 0.37 |  | 0.07 | 0.23 | 0.07
3. ТЕХНОЛОГИЧЕСКИЙ РАСХОД (ПОТЕРИ) ЭЛЕКТРИЧЕСКОЙ ЭНЕРГИИ (МОЩНОСТИ) ПРИ ПЕРЕДАЧЕ ПО ЭЛЕКТРИЧЕСКИМ СЕТЯМ ***договор на покупку электроэнергии в целях компенсации потерь № 1001Э от 01.01.2010г.
Электрическая энергия, тыс.кВт.ч | 2407.42 | [5 empty] | 6.7%
Мощность, МВт | 0.3064 | [5 empty] | #DIV/0! |  | 23673.9
33516.36
Примечание: * - договор оказания услуг по передаче электрической энергии № 3 от 01.01.11г.; | [6 empty] | 2529.6586 |  | 2.905
** - договор энергоснабжения № 0028Э от 01.02.2010 г. | [6 empty] | 0.30878 | 8192.3122 | 4.1561
*** - договор на покупку электроэнергии в целях компенсации потерь № 1001Э от 01.01.2010г. | [8 empty] | 8064.3777
Первый зам. генерального директора - главный инженер |  |  | Генеральный директор ОАО "Самараэнерго"
ФГУП «ГНПРКЦ «ЦСКБ-Прогресс»
_______________________ Тюлевин С. В. |  |  | _________________________Сойфер М.В.
(дата, ФИО, подпись) |  |  | (дата, ФИО, подпись)
М.П. |  |  | М.П.

## П1.30 - 07.06.11г. (hidden)
[5 empty] | Таблица № П1.30 |  | 34391.749 |  | 34391.749
[7 empty] | 4.3765 |  | 4.3765
(в ред. Приказа ФСТ РФ от 31.07.2007 № 138-э/6)
Отпуск (передача) электроэнергии территориальными сетевыми организациями
ФГУП «ГНПРКЦ «ЦСКБ-Прогресс» на 2012 год
№ |  | Отпуск ЭЭ, тыс. кВт·ч | Заявленная мощность, МВт | Присоединенная мощность, МВА | Товарная продукция, тыс. руб.
1 |  | 3 | 4 | 5 | 6
1 | Поступление электроэнергии в сеть - всего | 34391.749 | 4.3765 | [5 empty] | 0
в т.ч. из
1.1 | не сетевых организаций
1.2 | сетевых организаций | 34391.749 | 4.3765 |  |  | МРСК |  | Энергонефть
| в т.ч. из |  |  |  |  | 7869.5429 | 36015.741 | 7111
1.2.1 | ОАО "МРСК Волги" | 33929.534 | 4.3115 |  |  | потери
1.2.2 | ООО "Энергонефть Самара" | 462.215 | 0.065 |  |  | 7% | 7.001%
…
2 | Потери электроэнергии - всего | 2407.42 | 0.3064 |  |  | 7857.1149 | 2407.42 | 0.3064 | 0
3 | Отпуск (передача) электроэнергии сетевыми предприятиями - всего | 31984.329 | 4.0701 |  |  |  | 33608.321
в т.ч.
3.1 | не сетевым организациям | 9842.46 | 1.2511 |  |  | 9928 | 1.289
3.2 | сетевым организациям | 22141.869 | 2.819 |  |  | 23680.321 | 2.7603
в т.ч.
3.2.2 | ООО "Энерго" | 20123 | 2.55
3.2.2.1 | также в сальдированном выражении (п. 3.2.1 - п. 1.2.1)
3.2.3 | сетевой организации ОАО "РЖД" | 813.311 | 0.093
3.2.3.1 | также в сальдированном выражении (п. 3.2.1 - п. 1.2.1)
3.2.4 | МП “Самарский метрополитен” | 674 | 0.102
3.2.4.1 | также в сальдированном выражении (п. 3.2.2 - п. 1.2.2)
3.2.5 | ЗАО "ССК" | 531.558 | 0.074
3.2.5.1 | также в сальдированном выражении (п. 3.2.3 - п. 1.2.3)
…
4 | Поступление электроэнергии в ЕНЭС
в т.ч. из
4.1 | не сетевых организаций
4.2 | сетевых организаций
в т.ч. из
4.2.1 | сетевой организации 1
4.2.2 | сетевой организации 2
…
5 | Потери электроэнергии
6 | Отпуск (передача) электроэнергии
в т.ч.
6.1 | не сетевым организациям
6.2 | сетевым организациям
в т.ч.
6.2.1 | сетевой организации 1
6.2.1.1 | также в сальдированном выражении (п. 6.2.1 - п. 4.2.1)
6.2.2 | сетевой организации 2
6.2.2.1 | также в сальдированном выражении (п. 6.2.2 - п. 4.2.2)
…
7 | Трансформировано из сети ЕНЭС в: |  |  |  | Х
8 | - ВН |  |  |  | Х
9 | - СН1 |  |  |  | Х
10 | - СН2 |  |  |  | Х
11 | - НН |  |  |  | Х
12 | Поступление электроэнергии в сеть ВН 110 кВ | 33929.534 | 4.3115
в т.ч. из
12.1 | не сетевых организаций
12.2 | сетевых организаций | 33929.534 | 4.3115
в т.ч. из
12.2.1 | ОАО "МРСК Волги" | 33929.534 | 4.3115
12.2.2 | сетевой организации 2
| … | [7 empty] | 3.846%
13 | Потери электроэнергии | 1252 | 0.15909 |  |  | 7869.7593 | 3.69% | потери | 3.69%
14 | Отпуск (передача) электроэнергии | 26190.951 | 3.3083 |  |  | 27257.311 | 7916.74 | чччи
| в т.ч. |  |  |  |  | 3.242
14.1 | не сетевым организациям | 4940.64 | 0.6033
14.2 | сетевым организациям | 21250.311 | 2.705 |  |  |  | 7855.9375 | чччи
в т.ч.
14.2.2 | ООО "Энерго" | 19763 | 2.51 |  |  |  | 7873.7052 | чччи
14.2.2.1 | также в сальдированном выражении (п. 14.2.1 - п. 12.2.1)
14.2.3 | ОАО"РЖД" | 813.311 | 0.093 |  |  |  | 8745.2796 | чччи
14.2.3.1 | также в сальдированном выражении (п. 14.2.1 - п. 12.2.1)
14.2.4 | МП “Самарский метрополитен” | 674 | 0.102 |  |  |  | 6607.8431 | чччи
14.2.4.1 | также в сальдированном выражении (п. 14.2.2 - п. 12.2.2)
…
15 | Трансформировано из 110 кВ в: | 6486.583 | 0.84411 |  | Х
16 | - СН1 |  |  |  | Х
17 | - СН2 | 6486.583 | 0.84411 |  | Х
18 | - НН |  |  |  | Х
19 | Поступление электроэнергии в сеть СН1 | 462.215 | 0.065
в т.ч. из
19.1 | не сетевых организаций
19.2 | сетевых организаций | 462.215 | 0.065
в т.ч из
19.2.1 | ООО "Энергонефть Самара" | 462.215 | 0.065 |  |  |  | 7111
19.2.2 | сетевой организации 2
…
20 | Потери электроэнергии
21 | Отпуск (передача) электроэнергии
в т.ч.
21.1 | не сетевым организациям
21.2 | сетевым организациям
в т.ч.
21.2.1 | сетевой организации 1
21.2.1.1 | также в сальдированном выражении (п. 21.2.1- п. 19.2.1)
21.2.2 | сетевой организации 2
21.2.2.1 | также в сальдированном выражении (п. 21.2.2 - п. 19.2.2)
…
22 | Трансформировано из 35 кВ в: |  |  |  | Х
23 | - СН2 | 462.215 | 0.065 |  | Х |  | 7111
24 | - НН |  |  |  | Х
25 | Поступление электроэнергии в сеть СН2 | 6948.798 | 0.90911 |  |  | СН2 | 6948.798 | 0.90911
в т.ч. из
25.1 | не сетевых организаций
25.2 | сетевых организаций
в т.ч. из
25.2.1 | сетевой организации 1
25.2.2 | сетевой организации 2
…
26 | Потери электроэнергии | 1097.156 | 0.13838 |  |  |  | 15.79% | потери | 15.22%
27 | Отпуск (передача) электроэнергии | 5019.3 | 0.6431 |  |  | 5772.3 | 7804.8515 | чччи
| в т.ч. |  |  |  |  | 0.722
27.1 | не сетевым организациям | 4659.3 | 0.6031
27.2 | сетевым организациям | 360 | 0.04
в т.ч.
27.2.5 | ООО "Энерго" | 360 | 0.04
27.2.5.1 | также в сальдированном выражении (п. 27.2.1 - п. 25.2.1)
27.2.2 | сетевой организации 2
27.2.2.1 | также в сальдированном выражении (п. 27.2.2 - п. 25.2.2)
…
28 | Трансформировано из 10-6 кВ в: | 832.342 | 0.12763 |  | Х
29 | - НН | 832.342 | 0.12763 |  | Х
30 | Поступление электроэнергии в сеть НН | 832.342 | 0.12763 |  |  | НН | 0.12763
в т.ч. из
30.1 | не сетевых организаций
30.2 | сетевых организаций
в т.ч. из
30.2.1 | сетевой организации 1
30.2.2 | сетевой организации 2
…
31 | Потери электроэнергии | 58.264 | 0.00893 |  |  |  | 7% | потери | 6.997%
32 | Отпуск (передача) электроэнергии | 774.078 | 0.1187 |  |  | 578.71 | 6521.2974 | чччи
| в т.ч. |  |  |  |  | 0.085314
3.1 | не сетевым организациям | 242.52 | 0.0447
3.2 | сетевым организациям | 531.558 | 0.074
в т.ч.
32.2.1 | ЗАО "ССК" | 531.558 | 0.074 |  |  |  | 7183.2162
32.2.1.1 | также в сальдированном выражении (п. 32.2.1 - п. 30.2.1)
32.2.2 | сетевой организации 2
32.2.2.1 | также в сальдированном выражении (п. 32.2.2 - п. 30.2.2)
…
Первый зам. генерального директора -
главный инженер |  |  | С. В. Тюлевин
Согласовано:
Руководитель ОАО МРСК Волги" _________________________________
Руководитель ОАО "РЖД" ______________________________________
Руководитель МП г.о. Самара
"Самарский метрополитен" ______________________________________
Руководитель ООО "Энерго" ______________________________________
Руководитель ООО "Энергонефть Самара" ____________________________________
Руководитель ЗАО "ССК" _________________________________________

## С-Э и сет.расч.инд.межсет.2011 (hidden)
Расчет индивидуального межсетевого тарифа на услуги по передаче электрической энергии для взаиморасчетов
между ОАО "1253 ЦРБРЛВ" и ОАО «МРСК Волги» (филиал «Самарские распределительные сети»)
Единые (котловые) тарифы на услуги по передаче электрической энергии на 2011 г.
| Уровень напряжения | Ставка за содержание электрических сетей | Ставка | Тариф на услуги по передаче электрической энергии |  |  | Расчет доли НВВ на потребителя
|  |  | за оплату потерь электрической энергии в сетях |  |  |  | МВт.ч | с потер. | пол.отп. | доля по МВт.ч (без потерь)
|  | ТСОД | ТПОТ |  | часов в год | собств.потреб. |  | #REF! | -1.4433e-12 | #REF!
|  | руб./МВт.мес. | руб./МВт.ч. | руб./МВт.ч. |  | потребит | СН2 несетев. | #REF! | #REF! | #REF! | Энерго | ЗаСеКо | Итого
| ВН | 390084.12 | 163.42 | 719.55 | 8417.1137 |  | СН2 сетев. | 5977.41 | #REF! | #REF! | #REF! | #REF! | #REF!
| СН1 | 712574.24 | 174.74 | 1207.12 | 8282.6971 |  | НН несетев. | 321.49 | #REF! | #REF! | уд.вес.
| СН2 | 1012075.01 | 418.61 | 1956.6 | 7896.6054 |  | НН сетев. | #REF! | #REF! | #REF! | #REF! | #REF! | #REF!
| НН | 1840807.32 | 477.56 | 3031.8 | 8648.2429 |  | СН2 несет.(насел.) | #REF! | #REF! | #REF! |  | #REF! | #REF!
| Население | 20334.72 | 191.67 | 235.36 | 5585.1829 | итого МВт.ч |  | #REF! | #REF! | #REF! | 22851.3543
|  |  |  | 16 час.в день, за "_" воскрес. | 4992 |  |  | проверка по поступл. | 21433.3633
ОАО "1253 ЦРБРЛВ" от Самараэнерго и сетевых организаций ООО "Энерго" и ООО "Засамарская сетевая компания"
|  |  | Тариф покупки потерь на потребителя, руб/МВтч - | #REF! | Число месяцев работы М = 12
Уровень напряжения | НВВ потр. на уч.передачи, руб. | НВВ ПО в доле на потребит., руб. | NПО, Мвт (заявл.мощн. потреб.) | Nна потери, Мвт (заявл.мощн. на потери) | ИТОГО N (Т № П 1.30) | ЭПО, МВт.ч (Полезный отпуск) | Потери на потреб., МВт.ч (переток) | ЭПЕРЕТОК, МВт.ч (Переток) | Ставка на оплату (потерь), руб./МВтч | Затраты потерь на потреб. (ЗПОТ), руб. | РСОД, руб. в год | РПОТ, руб. в год | ТССОД., руб./МВт.мес. | ТСПОТ., руб./МВт.ч.
| Т № П 1.24 |  | Т № П 1.30 | Т № П 1.30 | Т № П 1.30 | Т № П 1.30 | Т № П 1.30 | Т № П 1.30 | Т № П 1.25 |  | ф-ла (15.21) | ф-ла (15.22) | ф-ла (15.23) | ф-ла (15.24) | потери
1 | 2 | 3 | 4 | 5 | 6=4+5 | 7 | 8 | 9=7+8 | 10 | гр.11=гр.8 * Тариф покупки потерь на потреб. | ТСОД * NПО * М - НВВ ПО | ТПОТ * ЭПО - ЗПОТ | РСОД / (N * М) | РПОТ / ЭПЕРЕТ | #REF!
ВН | #REF! | 0 | 0 | 0 | 0 | 0 | 0 | 0 | #REF! | #REF! | 0 | #REF!
СН1 | #REF! | 0 | 0 | 0 | 0 | 0 | 0 | 0 | #REF! | #REF! | 0 | #REF!
СН2 сетевым ООО "Энерго" | #REF! | #REF! | #REF! | #REF! | #REF! | #REF! | #REF! | #REF! | #REF! | #REF! | #REF! | #REF!
СН2 сетевым ООО "ЗаСеКо" |  | #REF! | #REF! | #REF! | #REF! | #REF! | #REF! | #REF! | #REF! | #REF! | #REF! | #REF!
НН несетевым | #REF! | #REF! | #REF! | #REF! | #REF! | #REF! | #REF! | #REF! | #REF! | #REF! | #REF! | #REF!
ИТОГО | #REF! | #REF! | #REF! | #REF! | #REF! | #REF! | #REF! | #REF! |  | #REF! | #REF! | #REF! | #REF! | #REF!
проверка | #REF! | #REF! | #REF! | #REF! | #REF! | #REF! | #REF! | #REF! |  | #REF!
I. ОАО "1253 ЦРБРЛВ" получит по ед.котловому тарифу 2-х ставочному от Самара-Энерго за потребителей, тыс.руб. |  |  |  | II. ОАО "1253 ЦРБРЛВ" получит от ООО "Энерго" за потребителей, тыс.руб. |  |  |  | III. ОАО "1253 ЦРБРЛВ" получит от ООО "ЗаСеКо" за потребителей, тыс.руб. |  |  |  | итого
| за содержание электрических сетей | за оплату потерь эл.эн. в сетях на потребителя | итого |  | за содержание электрических сетей | за оплату потерь эл.эн. в сетях на потребителя | итого |  | за содержание электрических сетей | за оплату потерь эл.эн. в сетях на потребителя | итого
ВН |  |  |  | ВН |  |  |  | ВН
СН1 |  |  |  | СН1 |  |  |  | СН1
СН2 несетевые |  |  | 0 | СН2 | #REF! | #REF! | #REF! | СН2 | #REF! | #REF! | #REF! | #REF!
СН2 население |  |  | 0
НН несетевые | #REF! | #REF! | #REF! | НН |  |  |  | НН |  |  |  | #REF!
ИТОГО | #REF! | #REF! | #REF! | ИТОГО | #REF! | #REF! | #REF! | ИТОГО | #REF! | #REF! | #REF! | #REF!
| по одностав. | 17138.6 | #REF!
ОАО "1253 ЦРБРЛВ" отдаст ОАО "МРСК Волги", тыс.руб. |  |  |  | ООО "Энерго" тариф |  |  |  | ЗАО "ЗаСеКо" тариф
|  | #REF! | #REF! |  |  | 3 тарифа для взаиморасчетов с
НВВ ОАО "1253 ЦРБРЛВ" |  |  |  |  | 1) ОАО "МРСК"- вышестоящая |  |  | 2) ООО "Энерго"и | 3) ОО "Засамарская сетевая компания" - нижестоящие
Выручка ОАО "1253 ЦРБРЛВ" от оказания услуг по передаче, тыс.руб.
по рассчитанному индивидуальному межсетевому тарифу |  |  | #REF!
должно быть по Т № П 1.27 |  |  | #REF! | #REF!
Note on E38: Пользователь: по приказу 84 от 29.12.2010 г. м.б. п.35
Note on I38: Пользователь: по приказу 84 от 29.12.2010 г. м.б. п.174.

## изм.приказ 27 от 28.04.2011 (hidden)
Единые (котловые) тарифы на услуги по передаче
электрической энергии по сетям Самарской области
2009 г.
Уровень напря- жения | 2-х ставочный |  |  |  | одноставочный |  | часов в год
| Ставка за содержание электрических сетей | Индекс роста к пред. году | Ставка за оплату потерь электрической энергии в сетях | Индекс роста к пред. году | Тариф на услуги по передаче электрической энергии | Индекс роста к пред. году
| ТСОД | % | ТПОТ | % |  | % | чччи
| руб./МВт.мес. |  | руб./МВт.ч. |  | руб./МВт.ч. |  | час.
ВН | 124404 |  | 228.06 |  | 433 |  | 7284.3174
СН1 | 166069 |  | 749.32 |  | 1022.95 |  | 7282.9295
СН2 | 417747 |  | 810.58 |  | 1498.78 |  | 7284.1674
НН | 481133 |  | 1074.45 |  | 1903 |  | 6968.3133
Население | [6 empty] | #DIV/0!
2010 г.
Уровень напря- жения | 2-х ставочный |  |  |  | одноставочный |  | часов в год
| Ставка за содержание электрических сетей | Индекс роста к пред. году | Ставка за оплату потерь электрической энергии в сетях | Индекс роста к пред. году | Тариф на услуги по передаче электрической энергии | Индекс роста к пред. году
| ТСОД | % | ТПОТ | % |  | % | чччи
| руб./МВт.мес. |  | руб./МВт.ч. |  | руб./МВт.ч. |  | час.
ВН | 300621.82 | 141.6% | 176.8 | -22.48% | 592.41 | 36.82% | 8679.9207
СН1 | 490793.23 | 195.5% | 180 | -75.98% | 969.48 | -5.227% | 7459.9974
СН2 | 680321 | 62.85% | 210 | -74.09% | 1441.35 | -3.832% | 6630.0012
НН | 851305.82 | 76.94% | 432 | -59.79% | 2296.17 | 20.66% | 5480.0098
Население | 116581.82 |  | 162.7 |  | 380.24 |  | 6430.9177
на 2011г. изм. пр.27 от 28.04.11
2011 г. | [7 empty] | с 01.01.2011
Уровень напря- жения | 2-х ставочный |  |  |  | одноставочный |  | часов в год
| Ставка за содержание электрических сетей | Индекс роста к пред. году | Ставка за оплату потерь электрической энергии в сетях | Индекс роста к пред. году | Тариф на услуги по передаче электрической энергии | Индекс роста к пред. году |  | 2011 г. к 2009 г. (за два года)
| ТСОД | % | ТПОТ | % |  | % | чччи | двухстав. |  | одностав.
| руб./МВт.мес. |  | руб./МВт.ч. |  | руб./МВт.ч. |  | час. | содерж. | опл.пот.
ВН | 364484.63 | 21.24% | 151.36 | -14.39% | 671 | 13.27% | 8417.0109 | 193% | -33.63% | 54.97% | 21.46%
СН1 | 684381.17 | 39.44% | 162.12 | -9.933% | 1153.65 | 19% | 8282.7288 | 312.1% | -78.36% | 12.78% | 24.51%
СН2 | 942948.34 | 38.6% | 414.16 | 97.22% | 1847.1 | 28.15% | 7896.6182 | 125.7% | -48.91% | 23.24% | 35.75%
НН | 1640145.12 | 92.66% | 472.06 | 9.273% | 2747.68 | 19.66% | 8648.9578 | 240.9% | -56.06% | 44.39% | 32.04%
Население | 133702.84 | 14.69% | 150 | -7.806% | 437.28 | 15% | 5584.914 |  |  |  | -38.1%
2012 г.
Уровень напря- жения | 2-х ставочный |  |  |  | одноставочный |  | часов в год
| Ставка за содержание электрических сетей | Индекс роста к пред. году | Ставка за оплату потерь электрической энергии в сетях | Индекс роста к пред. году | Тариф на услуги по передаче электрической энергии | Индекс роста к пред. году
| ТСОД | % | ТПОТ | % |  |  | чччи
| руб./МВт.мес. |  | руб./МВт.ч. |  | руб./МВт.ч. | % | час.
ВН | 427956.36 | 17.41% | 179.28 | 18.45% | 789.41 | 17.65% | 8417.0198
СН1 | 781756.21 | 14.23% | 191.71 | 18.25% | 1324.32 | 14.79% | 8282.705
СН2 | 1110334.72 | 17.75% | 469.5 | 13.36% | 2146.56 | 16.21% | 7944.8658
НН | 2019526.48 | 23.13% | 535.8 | 13.5% | 3325.91 | 21.04% | 8685.7929
Население | 22308.96 | -83.31% | 210.289 | 40.19% | 258.21 | -40.95% | 5586.4343
2013 г.
Уровень напря- жения | 2-х ставочный |  |  |  | одноставочный |  | часов в год
| Ставка за содержание электрических сетей | Индекс роста к пред. году | Ставка за оплату потерь электрической энергии в сетях | Индекс роста к пред. году | Тариф на услуги по передаче электрической энергии | Индекс роста к пред. году
| ТСОД | % | ТПОТ | % |  |  | чччи
| руб./МВт.мес. |  | руб./МВт.ч. |  | руб./МВт.ч. | % | час.
ВН | 465350.61 | 8.738% | 194.95 | 8.741% | 858.39 | 8.738% | 8417.0495
СН1 | 850350.61 | 8.774% | 208.46 | 8.737% | 1440.03 | 8.737% | 8285.5277
СН2 | 1207354.26 | 8.738% | 519.6 | 10.67% | 2334.12 | 8.738% | 7984.6191
НН | 2195989.96 | 8.738% | 593.1 | 10.69% | 3616.52 | 8.738% | 8715.9176
Население | 24258.29 | 8.738% | 228.65 | 8.731% | 280.77 | 8.737% | 5585.1781
2014 г.
Уровень напря- жения | 2-х ставочный |  |  |  | одноставочный |  | часов в год
| Ставка за содержание электрических сетей | Индекс роста к пред. году | Ставка за оплату потерь электрической энергии в сетях | Индекс роста к пред. году | Тариф на услуги по передаче электрической энергии | Индекс роста к пред. году
| ТСОД | % | ТПОТ | % |  |  | чччи
| руб./МВт.мес. |  | руб./МВт.ч. |  | руб./МВт.ч. | % | час.
ВН | 556235.52 | 19.53% | 233.02 | 19.53% | 1026.03 | 19.53% | 8417.077
СН1 | 1016086.23 | 19.49% | 249.17 | 19.53% | 1721.28 | 19.53% | 8282.6927
СН2 | 1443155.57 | 19.53% | 600.1 | 15.49% | 2789.99 | 19.53% | 7908.099
НН | 2624875.93 | 19.53% | 684.4 | 15.39% | 4322.84 | 19.53% | 8657.1473
Население | 28996.04 | 19.53% | 273.31 | 19.53% | 335.61 | 19.53% | 5585.112
2015 г.
Уровень напря- жения | 2-х ставочный |  |  |  | одноставочный |  | часов в год
| Ставка за содержание электрических сетей | Индекс роста к пред. году | Ставка за оплату потерь электрической энергии в сетях | Индекс роста к пред. году | Тариф на услуги по передаче электрической энергии | Индекс роста к пред. году
| ТСОД | % | ТПОТ | % |  |  | чччи
| руб./МВт.мес. |  | руб./МВт.ч. |  | руб./МВт.ч. | % | час.
ВН | 604838.62 | 8.738% | 253.38 | 8.737% | 1115.69 | 8.739% | 8417.0002
СН1 | 1104870.47 | 8.738% | 270.94 | 8.737% | 1871.68 | 8.738% | 8282.6978
СН2 | 1569256.54 | 8.738% | 664.1 | 10.66% | 3033.77 | 8.738% | 7946.7092
НН | 2854234.03 | 8.738% | 757.5 | 10.68% | 4700.57 | 8.738% | 8686.3303
Население | 31529.67 | 8.738% | 297.19 | 8.737% | 364.93 | 8.736% | 5585.4154

## 2012г.об.по стр-ре СЭ (hidden)
Расчет по договорам оказания услуг по передаче электрической энергии на 2012 г.
ФГУП «ГНПРКЦ «ЦСКБ-Прогресс»
Объемы организ.по стр-ре Самараэнерго
Единые (котловые) тарифы на услуги по передаче электрической энергии на 2010 г.
| Уровень напряжения |  | Ставка за содержание электрических сетей | Ставка за оплату потерь электрической энергии в сетях | Тариф на услуги по передаче электрической энергии
|  |  | ТСОД | ТПОТ
|  |  | руб./МВт.мес. | руб./МВт.ч | руб./МВт.ч | часов в год
| ВН |  | 300621.82 | 176.8 | 592.41 | 8679.9207
| СН1 |  | 490793.23 | 180 | 969.48 | 7459.9974
| СН2 |  | 680321 | 210 | 1441.35 | 6630.0012 | МРСК
| НН |  | 851305.82 | 432 | 2296.17 | 5480.0098 | 4992 | 16 час.в день, за "_" воскрес. |  |  | 16 час.в день, за "_" воскрес.
| Показатели |  | Полезный отпуск |  | Единый (котловой) тариф |  |  | Платежи за год, тыс.руб.
[5 empty] | двухставочный |  | одно- ставочный | по расчету УГРКЭ |  |  | по договорам 2011 г.
|  |  | Мощность, Мвт | ЭЭ, тыс.кВт.ч | Ставка за содержание электрических сетей, руб./ МВт.мес. | Ставка за оплату потерь электрической энергии в сетях, руб./МВт.ч | по факту потребления электро- энергии, руб./МВт.ч | Содержание | Потери | Итого | Содер- жание | Потери | Итого
1 | 2 |  | 3 | 4 | 5 | 6 | 7 | 8= ст.3 х ст.5 х 12 мес. | 9= ст.4 х ст.6 | 10=8+9 | 11 | 12 | 13 | потери, тыс.руб. |  | по дог.должно получ.
I. | Необходимая валовая выручка (НВВ) | [6 empty] | #REF! | #REF! | #REF! |  |  | 18273.3025 | #REF! |  | 18194.3555
| Тарифная выручка | [6 empty] | 14460.7584 | 4048.8 | 18509.6
| Строка проверки | [6 empty] | #REF!
II. | Платежи ОАО "Самараэнерго" в адрес ФГУП «ГНПРКЦ «ЦСКБ-Прогресс» | [6 empty] | по двухставочному тарифу |  |  | по одноставочному тарифу
[8 empty] | 11262.3313 | 3136.3883 | 14398.7195 |  |  | 14090 | -308.7195 | -236.2975
| Полезный отпуск всего | чччи, час. | 1.2511 | 9842.46
| в т.ч. ВН несетевым организациям | 8189.3585 | 0.6033 | 4940.64 | 427956.36 | 179.28 | 789.41 | 3098.2329 | 885.7579 | 3983.9908 |  |  | 3900.2 | 1460.8
| в т.ч. СН II несетевым организациям | 7745.3908 | 0.5988 | 4637.94 | 1110334.72 | 469.5 | 2146.56 | 7978.4212 | 2177.5128 | 10155.934 |  |  | 9955.6 | др.стр-ра
| НН несетевым организациям | 7520.8333 | 0.0072 | 54.15 | 2019526.48 | 535.8 | 3325.91 | 174.4871 | 29.0136 | 203.5007 |  |  | 180.1
| СН II несетевым организациям (НАСЕЛЕНИЕ) | 4967.4419 | 0.0043 | 21.36 | 22308.96 | 210.289 | 258.21 | 1.1511 | 4.4918 | 5.6429 |  |  | 5.5
| НН несетевым организациям (НАСЕЛЕНИЕ) | 5023.2 | 0.0375 | 188.37 | 22308.96 | 210.289 | 258.21 | 10.039 | 39.6121 | 49.6512 |  |  | 48.6
III. | Платежи ФГУП «ГНПРКЦ «ЦСКБ-Прогресс» в адрес: |  | Сальдо-переток |  | Индивидуальный тариф |  |  | по двухставочному тарифу |  |  | по одноставочному тарифу
|  |  | Мощность, Мвт | ЭЭ, тыс.кВт.ч | руб./ МВт.мес. | руб./МВт.ч | одност. руб./МВт.ч | 2325.3076 | 1689.7857 | 4015.0933 | 0 | 0 | 3943.6471
1 | ЗАО "ССК" | 7183.2162 | 0.074 | 531.558 | 279175.21 | 108.71 | 587.2592 | 247.9076 | 57.7857 | 305.6933 |  |  | 312.1623
1 | ОАО "РЖД" | 8745.2796 | 0.093 | 813.311 | 1861465.03 | 2006.61 | 4465.0629 | 2077.4 | 1632 | 3709.4 |  |  | 3631.4848
IV. | Платежи в адрес ФГУП «ГНПРКЦ «ЦСКБ-Прогресс» от смежных сетевых всего: |  |  |  | руб./ МВт.мес. | руб./МВт.ч | руб./МВт.ч | 5523.7347 | 2602.1832 | 8125.9179 | 0 | 0 | 8126.9496
1 | ОАО "МРСК Волги" | 7858.2769 | 4.3765 | 34391.749 | 451.08 | 0.82 | 1.5388 | 23.6898 | 28.2012 | 51.8911 |  |  | 52.9228
2 | ООО "Энерго" | 7891.3725 | 2.55 | 20123 | 169906.8 | 114.55 | 372.9184 | 5199.1481 | 2305.0896 | 7504.2377 |  |  | 7504.2377
3 | МП г.о.Самара "Самарский метрополитен" | 6607.8431 | 0.102 | 674 | 245830.7 | 398.95 | 845.3844 | 300.8968 | 268.8923 | 569.7891 |  |  | 569.7891
Число месяцев работы М = 12
|  |  | Потери в сетях ФГУП «ГНПРКЦ «ЦСКБ-Прогресс» на потребителя - | 2407.42 | тыс.кВт.ч | 0.3064 | 23392.79
|  |  | Тариф покупки потерь на потребителя - | #REF! | руб./тыс.кВт.ч
|  |  |  | руб./тыс.кВт.ч |  | платежи от 3-х орг. В адрес ОАО "1253 ЦРБРЛВ" по один.тарифу
[6 empty] | Индивидуальный тариф |  |  | проверка по 2-х став.
[6 empty] | руб./ МВт.мес. | руб./МВт.ч | одност. руб./МВт.ч
Платежи в адрес ОАО "1253 ЦРБРЛВ" от :
ОАО "МРСК Волги"
ООО "Энерго"
ЗАО "ЗаСеКо"
ИТОГО
2012 г.
| Уровень напряжения |  |  | Ставка за содержание электрических сетей | Ставка | Тариф на услуги по передаче электрической энергии
за оплату потерь электрической энергии в сетях
|  |  |  | ТСОД | ТПОТ |  | часов в год
|  |  |  | руб./МВт.мес. | руб./МВт.ч. | руб./МВт.ч.
| ВН |  |  | 427956.36 | 179.28 | 789.41 | 8417.0198
| СН1 |  |  | 781756.21 | 191.71 | 1324.32 | 8282.705
| СН2 |  |  | 1110334.72 | 469.5 | 2146.56 | 7944.8658
| НН |  |  | 2019526.48 | 535.8 | 3325.91 | 8685.7929
| Население |  |  | 22308.96 | 210.289 | 258.21 | 5586.4343

## 2012г.об.под факт2010 (hidden)
Расчет по договорам оказания услуг по передаче электрической энергии на 2012 г.
ФГУП «ГНПРКЦ «ЦСКБ-Прогресс»
Объемы организ.по стр-ре от 29.04.11г. ≈ факт.2010г.
Единые (котловые) тарифы на услуги по передаче электрической энергии на 2010 г.
| Уровень напряжения |  | Ставка за содержание электрических сетей | Ставка за оплату потерь электрической энергии в сетях | Тариф на услуги по передаче электрической энергии
|  |  | ТСОД | ТПОТ
|  |  | руб./МВт.мес. | руб./МВт.ч | руб./МВт.ч | часов в год
| ВН |  | 300621.82 | 176.8 | 592.41 | 8679.9207
| СН1 |  | 490793.23 | 180 | 969.48 | 7459.9974
| СН2 |  | 680321 | 210 | 1441.35 | 6630.0012 | МРСК
| НН |  | 851305.82 | 432 | 2296.17 | 5480.0098 | 4992 | 16 час.в день, за "_" воскрес. |  |  | 16 час.в день, за "_" воскрес.
| Показатели |  | Полезный отпуск |  | Единый (котловой) тариф |  |  | Платежи за год, тыс.руб.
[5 empty] | двухставочный |  | одно- ставочный | по расчету УГРКЭ |  |  | по договорам 2011 г.
|  |  | Мощность, Мвт | ЭЭ, тыс.кВт.ч | Ставка за содержание электрических сетей, руб./ МВт.мес. | Ставка за оплату потерь электрической энергии в сетях, руб./МВт.ч | по факту потребления электро- энергии, руб./МВт.ч | Содержание | Потери | Итого | Содер- жание | Потери | Итого
1 | 2 |  | 3 | 4 | 5 | 6 | 7 | 8= ст.3 х ст.5 х 12 мес. | 9= ст.4 х ст.6 | 10=8+9 | 11 | 12 | 13 | потери, тыс.руб. |  | по дог.должно получ.
I. | Необходимая валовая выручка (НВВ) | [6 empty] | #REF! | #REF! | #REF! |  |  | 20203.2026 | #REF! |  | 20124.2032
| Тарифная выручка | [6 empty] | 15915.3154 | 4606.7 | 20522
| Строка проверки | [6 empty] | #REF!
II. | Платежи ОАО "Самараэнерго" в адрес ФГУП «ГНПРКЦ «ЦСКБ-Прогресс» | [6 empty] | по двухставочному тарифу |  |  | по одноставочному тарифу
[8 empty] | 12519.3324 | 3427.6657 | 15946.9981 |  |  | 15550.8 | -396.1981 | -318.7974
| Полезный отпуск всего | чччи, час. | 1.289 | 9928
| в т.ч. ВН несетевым организациям | 7579.1434 | 0.537 | 4070 | 427956.36 | 179.28 | 789.41 | 2757.7508 | 729.6696 | 3487.4204 |  |  | 3212.9
| в т.ч. СН II несетевым организациям | 7946.0972 | 0.679 | 5395.4 | 1110334.72 | 469.5 | 2146.56 | 9047.0073 | 2533.1403 | 11580.1476 |  |  | 11581.5
| НН несетевым организациям | 7158.6207 | 0.029 | 207.6 | 2019526.48 | 535.8 | 3325.91 | 702.7952 | 111.2321 | 814.0273 |  |  | 690.5
| СН II несетевым организациям (НАСЕЛЕНИЕ) | 5633.3333 | 0.003 | 16.9 | 22308.96 | 210.289 | 258.21 | 0.80312 | 3.5539 | 4.357 |  |  | 4.4
| НН несетевым организациям (НАСЕЛЕНИЕ) | 5807.3171 | 0.041 | 238.1 | 22308.96 | 210.289 | 258.21 | 10.976 | 50.0698 | 61.0458 |  |  | 61.5
III. | Платежи ФГУП «ГНПРКЦ «ЦСКБ-Прогресс» в адрес: |  | Сальдо-переток |  | Индивидуальный тариф |  |  | по двухставочному тарифу |  |  | по одноставочному тарифу
|  |  | Мощность, Мвт | ЭЭ, тыс.кВт.ч | руб./ МВт.мес. | руб./МВт.ч | одност. руб./МВт.ч | 2127.6515 | 1646.4595 | 3774.1111 | 0 | 0 | 3697.8146
1 | ЗАО "ССК" | 8867.3333 | 0.015 | 133.01 | 279175.21 | 108.71 | 498.6827 | 50.2515 | 14.4595 | 64.7111 |  |  | 66.3298
1 | ОАО "РЖД" | 8745.2796 | 0.093 | 813.311 | 1861465.03 | 2006.61 | 4465.0629 | 2077.4 | 1632 | 3709.4 |  |  | 3631.4848
IV. | Платежи в адрес ФГУП «ГНПРКЦ «ЦСКБ-Прогресс» от смежных сетевых всего: |  |  |  | руб./ МВт.мес. | руб./МВт.ч | руб./МВт.ч | 5523.6345 | 2825.4985 | 8349.133 | 0 | 0 | 8350.2172
1 | ОАО "МРСК Волги" | 8292.3408 | 4.358 | 36138.021 | 451.08 | 0.82 | 1.5028 | 23.5897 | 29.6332 | 53.2229 |  |  | 54.307
2 | ООО "Энерго" | 8650.9804 | 2.55 | 22060 | 169906.8 | 114.55 | 350.2321 | 5199.1481 | 2526.973 | 7726.1211 |  |  | 7726.1211
3 | МП г.о.Самара "Самарский метрополитен" | 6607.8431 | 0.102 | 674 | 245830.7 | 398.95 | 845.3844 | 300.8968 | 268.8923 | 569.7891 |  |  | 569.7891
Число месяцев работы М = 12
|  |  | Потери в сетях ФГУП «ГНПРКЦ «ЦСКБ-Прогресс» на потребителя - | 2529.7 | тыс.кВт.ч | 0.309 | 25501.8
|  |  | Тариф покупки потерь на потребителя - | #REF! | руб./тыс.кВт.ч
|  |  |  | руб./тыс.кВт.ч |  | платежи от 3-х орг. В адрес ОАО "1253 ЦРБРЛВ" по один.тарифу
[6 empty] | Индивидуальный тариф |  |  | проверка по 2-х став.
[6 empty] | руб./ МВт.мес. | руб./МВт.ч | одност. руб./МВт.ч
Платежи в адрес ОАО "1253 ЦРБРЛВ" от :
ОАО "МРСК Волги"
ООО "Энерго"
ЗАО "ЗаСеКо"
ИТОГО
2012 г.
| Уровень напряжения |  |  | Ставка за содержание электрических сетей | Ставка | Тариф на услуги по передаче электрической энергии
за оплату потерь электрической энергии в сетях
|  |  |  | ТСОД | ТПОТ |  | часов в год
|  |  |  | руб./МВт.мес. | руб./МВт.ч. | руб./МВт.ч.
| ВН |  |  | 427956.36 | 179.28 | 789.41 | 8417.0198
| СН1 |  |  | 781756.21 | 191.71 | 1324.32 | 8282.705
| СН2 |  |  | 1110334.72 | 469.5 | 2146.56 | 7944.8658
| НН |  |  | 2019526.48 | 535.8 | 3325.91 | 8685.7929
| Население |  |  | 22308.96 | 210.289 | 258.21 | 5586.4343

## пл.об расч.по инд.межсет.та (2) (hidden)
Расчет по договорам оказания услуг по передаче электрической энергии на 2011 г.
ФГУП «ГНПРКЦ «ЦСКБ-Прогресс»
Единые (котловые) тарифы на услуги по передаче электрической энергии на 2010 г.
| Уровень напряжения |  | Ставка за содержание электрических сетей | Ставка за оплату потерь электрической энергии в сетях | Тариф на услуги по передаче электрической энергии
|  |  | ТСОД | ТПОТ
|  |  | руб./МВт.мес. | руб./МВт.ч | руб./МВт.ч | часов в год
| ВН |  | 300621.82 | 176.8 | 592.41 | 8679.9207
| СН1 |  | 490793.23 | 180 | 969.48 | 7459.9974
| СН2 |  | 680321 | 210 | 1441.35 | 6630.0012 | МРСК
| НН |  | 851305.82 | 432 | 2296.17 | 5480.0098 | 4992 | 16 час.в день, за "_" воскрес. |  |  | 16 час.в день, за "_" воскрес.
| Показатели |  | Полезный отпуск |  | Единый (котловой) тариф |  |  | Платежи за год, тыс.руб.
[5 empty] | двухставочный |  | одно- ставочный | по расчету УГРКЭ |  |  | по договорам 2011 г.
|  |  | Мощность, Мвт | ЭЭ, тыс.кВт.ч | Ставка за содержание электрических сетей, руб./ МВт.мес. | Ставка за оплату потерь электрической энергии в сетях, руб./МВт.ч | по факту потребления электро- энергии, руб./МВт.ч | Содержание | Потери | Итого | Содер- жание | Потери | Итого
1 | 2 |  | 3 | 4 | 5 | 6 | 7 | 8= ст.3 х ст.5 х 12 мес. | 9= ст.4 х ст.6 | 10=8+9 | 11 | 12 | 13 | потери, тыс.руб. |  | по дог.должно получ.
I. | Необходимая валовая выручка (НВВ) | [6 empty] | 2006.8 | #REF! | #REF! |  |  | 12180.4347 | #REF! |  | 12090.0908
| Тарифная выручка | [6 empty] | #REF! | 2970.5 | #REF!
| Строка проверки | [6 empty] | #REF!
II. | Платежи ОАО "Самараэнерго" в адрес ФГУП «ГНПРКЦ «ЦСКБ-Прогресс» | [6 empty] | по двухставочному тарифу |  |  | по одноставочному тарифу
[8 empty] | #REF! | 3019.3428 | #REF! |  |  | 13587.6 | #REF! | #REF!
| Полезный отпуск всего | чччи, час. | #REF! | 9965.96
| в т.ч. ВН несетевым организациям | 8214 | 0.4955 | 4070 | 364484.63 | 151.36 | 671 | 2167.2059 | 616.0352 | 2783.2411 |  |  | 2731
| в т.ч. СН II несетевым организациям | 7841 | 0.6881 | 5395.4 | 942948.34 | 414.16 | 1847.1 | 7786.1244 | 2234.5589 | 10020.6833 |  |  | 9965.8
| НН несетевым организациям | #REF! | #REF! | 290.83 | 1640145.12 | 472.06 | 2747.68 | #REF! | 137.2892 | #REF! |  |  | 799.1
| СН II несетевым организациям (НАСЕЛЕНИЕ) | #REF! | #REF! | 21.36 | 133702.84 | 150 | 437.28 | #REF! | 3.204 | #REF! |  |  | 9.3
| НН несетевым организациям (НАСЕЛЕНИЕ) | #REF! | #REF! | 188.37 | 133702.84 | 150 | 437.28 | #REF! | 28.2555 | #REF! |  |  | 82.4
III. | Платежи ФГУП «ГНПРКЦ «ЦСКБ-Прогресс» в адрес: |  | Сальдо-переток |  | Индивидуальный тариф |  |  | по двухставочному тарифу |  |  | по одноставочному тарифу
|  |  | Мощность, Мвт | ЭЭ, тыс.кВт.ч | руб./ МВт.мес. | руб./МВт.ч | одност. руб./МВт.ч | 5162.2076 | 1930.7857 | 7092.9933 | 0 | 0 | 7010.0426
1 | ЗАО "ССК" | 7183.2162 | 0.074 | 531.558 | 279175.21 | 108.71 | 587.2592 | 247.9076 | 57.7857 | 305.6933 |  |  | 312.1623
1 | ОАО "РЖД" | 4242.7273 | 0.22 | 933.4 | 1861465.03 | 2006.61 | 7175.7877 | 4914.3 | 1873 | 6787.3 |  |  | 6697.8803
IV. | Платежи в адрес ФГУП «ГНПРКЦ «ЦСКБ-Прогресс» от смежных сетевых всего: |  |  |  | руб./ МВт.мес. | руб./МВт.ч | руб./МВт.ч | 3719.9817 | 1881.9714 | 5601.9531 | 0 | 0 | 5602.8773
1 | ОАО "МРСК Волги" | 10916.4532 | 2.8221 | 30807.3226 | 451.08 | 0.82 | 1.3459 | 15.2759 | 25.262 | 40.5379 |  |  | 41.4621
2 | ООО "Энерго" | 8643.75 | 1.6 | 13830 | 169906.8 | 114.55 | 350.4293 | 3262.2106 | 1584.2265 | 4846.4371 |  |  | 4846.4371
3 | МП г.о.Самара "Самарский метрополитен" | 4553.3333 | 0.15 | 683 | 245830.7 | 398.95 | 1046.8201 | 442.4953 | 272.4828 | 714.9781 |  |  | 714.9781
Число месяцев работы М = 12
|  |  | Потери в сетях ФГУП «ГНПРКЦ «ЦСКБ-Прогресс» на потребителя - | 1450.8348 | тыс.кВт.ч |  | 16152.2048
|  |  | Тариф покупки потерь на потребителя - | #REF! | руб./тыс.кВт.ч
|  |  |  | руб./тыс.кВт.ч |  | платежи от 3-х орг. В адрес ОАО "1253 ЦРБРЛВ" по один.тарифу
[6 empty] | Индивидуальный тариф |  |  | проверка по 2-х став.
[6 empty] | руб./ МВт.мес. | руб./МВт.ч | одност. руб./МВт.ч
Платежи в адрес ОАО "1253 ЦРБРЛВ" от :
ОАО "МРСК Волги"
ООО "Энерго"
ЗАО "ЗаСеКо"
ИТОГО
2011 г.
| Уровень напряжения |  |  | Ставка за содержание электрических сетей | Ставка | Тариф на услуги по передаче электрической энергии
за оплату потерь электрической энергии в сетях
|  |  |  | ТСОД | ТПОТ |  | часов в год
|  |  |  | руб./МВт.мес. | руб./МВт.ч. | руб./МВт.ч.
| ВН |  |  | 364484.63 | 151.36 | 671 | 8417.0109
| СН1 |  |  | 684381.17 | 162.12 | 1153.65 | 8282.7288
| СН2 |  |  | 942948.34 | 414.16 | 1847.1 | 7896.6182
| НН |  |  | 1640145.12 | 472.06 | 2747.68 | 8648.9578
| Население |  |  | 133702.84 | 150 | 437.28 | 5584.914

## пл.об расч.по инд.межсет.тар.11 (hidden)
Расчет по договорам оказания услуг по передаче электрической энергии на 2011 г.
ФГУП «ГНПРКЦ «ЦСКБ-Прогресс»
Единые (котловые) тарифы на услуги по передаче электрической энергии на 2010 г.
| Уровень напряжения |  | Ставка за содержание электрических сетей | Ставка за оплату потерь электрической энергии в сетях | Тариф на услуги по передаче электрической энергии
|  |  | ТСОД | ТПОТ
|  |  | руб./МВт.мес. | руб./МВт.ч | руб./МВт.ч | часов в год
| ВН |  | 300621.82 | 176.8 | 592.41 | 8679.9207
| СН1 |  | 490793.23 | 180 | 969.48 | 7459.9974
| СН2 |  | 680321 | 210 | 1441.35 | 6630.0012 | МРСК
| НН |  | 851305.82 | 432 | 2296.17 | 5480.0098 | 4992 | 16 час.в день, за "_" воскрес. |  |  | 16 час.в день, за "_" воскрес.
| Показатели |  | Полезный отпуск |  | Единый (котловой) тариф |  |  | Платежи за год, тыс.руб.
[5 empty] | двухставочный |  | одно- ставочный | по расчету УГРКЭ |  |  | по договорам 2011 г.
|  |  | Мощность, Мвт | ЭЭ, тыс.кВт.ч | Ставка за содержание электрических сетей, руб./ МВт.мес. | Ставка за оплату потерь электрической энергии в сетях, руб./МВт.ч | по факту потребления электро- энергии, руб./МВт.ч | Содержание | Потери | Итого | Содер- жание | Потери | Итого
1 | 2 |  | 3 | 4 | 5 | 6 | 7 | 8= ст.3 х ст.5 х 12 мес. | 9= ст.4 х ст.6 | 10=8+9 | 11 | 12 | 13 | потери, тыс.руб. |  | по дог.должно получ.
I. | Необходимая валовая выручка (НВВ) | [6 empty] | 2006.8 | #REF! | #REF! |  |  | 15731.4347 | #REF! |  | 15641.0908
| Тарифная выручка | [6 empty] | #REF! | 3768.4 | #REF!
| Строка проверки | [6 empty] | #REF!
II. | Платежи ОАО "Самараэнерго" в адрес ФГУП «ГНПРКЦ «ЦСКБ-Прогресс» | [6 empty] | по двухставочному тарифу |  |  | по одноставочному тарифу
[8 empty] | #REF! | 3817.2357 | #REF! |  |  | 17138.6 | #REF! | #REF!
| Полезный отпуск всего | чччи, час. | #REF! | 13071.4
| в т.ч. ВН несетевым организациям | -43181.0897 | -0.13728 | 5927.9 | 364484.63 | 151.36 | 671 | -600.4374 | 897.2469 | 296.8095 |  |  | 3977.6
| в т.ч. СН II несетевым организациям | 9031.6853 | 0.73551 | 6642.94 | 942948.34 | 414.16 | 1847.1 | 8322.6318 | 2751.24 | 11073.8718 |  |  | 12270.2
| НН несетевым организациям | #REF! | #REF! | 290.83 | 1640145.12 | 472.06 | 2747.68 | #REF! | 137.2892 | #REF! |  |  | 799.1
| СН II несетевым организациям (НАСЕЛЕНИЕ) | #REF! | #REF! | 21.36 | 133702.84 | 150 | 437.28 | #REF! | 3.204 | #REF! |  |  | 9.3
| НН несетевым организациям (НАСЕЛЕНИЕ) | #REF! | #REF! | 188.37 | 133702.84 | 150 | 437.28 | #REF! | 28.2555 | #REF! |  |  | 82.4
III. | Платежи ФГУП «ГНПРКЦ «ЦСКБ-Прогресс» в адрес: |  | Сальдо-переток |  | Индивидуальный тариф |  |  | по двухставочному тарифу |  |  | по одноставочному тарифу
|  |  | Мощность, Мвт | ЭЭ, тыс.кВт.ч | руб./ МВт.мес. | руб./МВт.ч | одност. руб./МВт.ч | 5162.2076 | 1930.7857 | 7092.9933 | 0 | 0 | 7010.0426
1 | ЗАО "ССК" | 7183.2162 | 0.074 | 531.558 | 279175.21 | 108.71 | 587.2592 | 247.9076 | 57.7857 | 305.6933 |  |  | 312.1623
1 | ОАО "РЖД" | 4242.7273 | 0.22 | 933.4 | 1861465.03 | 2006.61 | 7175.7877 | 4914.3 | 1873 | 6787.3 |  |  | 6697.8803
IV. | Платежи в адрес ФГУП «ГНПРКЦ «ЦСКБ-Прогресс» от смежных сетевых всего: |  |  |  | руб./ МВт.мес. | руб./МВт.ч | руб./МВт.ч | 3719.9817 | 1881.9714 | 5601.9531 | 0 | 0 | 5602.8773
1 | ОАО "МРСК Волги" | 10916.4532 | 2.8221 | 30807.3226 | 451.08 | 0.82 | 1.3459 | 15.2759 | 25.262 | 40.5379 |  |  | 41.4621
2 | ООО "Энерго" | 8643.75 | 1.6 | 13830 | 169906.8 | 114.55 | 350.4293 | 3262.2106 | 1584.2265 | 4846.4371 |  |  | 4846.4371
3 | МП г.о.Самара "Самарский метрополитен" | 4553.3333 | 0.15 | 683 | 245830.7 | 398.95 | 1046.8201 | 442.4953 | 272.4828 | 714.9781 |  |  | 714.9781
Число месяцев работы М = 12
|  |  | Потери в сетях ФГУП «ГНПРКЦ «ЦСКБ-Прогресс» на потребителя - | 1450.8348 | тыс.кВт.ч |  | 16152.2048
|  |  | Тариф покупки потерь на потребителя - | #REF! | руб./тыс.кВт.ч
|  |  |  | руб./тыс.кВт.ч |  | платежи от 3-х орг. В адрес ОАО "1253 ЦРБРЛВ" по один.тарифу
[6 empty] | Индивидуальный тариф |  |  | проверка по 2-х став.
[6 empty] | руб./ МВт.мес. | руб./МВт.ч | одност. руб./МВт.ч
Платежи в адрес ОАО "1253 ЦРБРЛВ" от :
ОАО "МРСК Волги"
ООО "Энерго"
ЗАО "ЗаСеКо"
ИТОГО
2011 г.
| Уровень напряжения |  |  | Ставка за содержание электрических сетей | Ставка | Тариф на услуги по передаче электрической энергии
за оплату потерь электрической энергии в сетях
|  |  |  | ТСОД | ТПОТ |  | часов в год
|  |  |  | руб./МВт.мес. | руб./МВт.ч. | руб./МВт.ч.
| ВН |  |  | 364484.63 | 151.36 | 671 | 8417.0109
| СН1 |  |  | 684381.17 | 162.12 | 1153.65 | 8282.7288
| СН2 |  |  | 942948.34 | 414.16 | 1847.1 | 7896.6182
| НН |  |  | 1640145.12 | 472.06 | 2747.68 | 8648.9578
| Население |  |  | 133702.84 | 150 | 437.28 | 5584.914

## УГРКЭ об.конрасч.по инд.межсет. (hidden)
Расчет по договорам оказания услуг по передаче электрической энергии на 2011 г.
ФГУП «ГНПРКЦ «ЦСКБ-Прогресс»
Единые (котловые) тарифы на услуги по передаче электрической энергии на 2010 г.
| Уровень напряжения |  | Ставка за содержание электрических сетей | Ставка за оплату потерь электрической энергии в сетях | Тариф на услуги по передаче электрической энергии
|  |  | ТСОД | ТПОТ
|  |  | руб./МВт.мес. | руб./МВт.ч | руб./МВт.ч | часов в год
| ВН |  | 300621.82 | 176.8 | 592.41 | 8679.9207
| СН1 |  | 490793.23 | 180 | 969.48 | 7459.9974
| СН2 |  | 680321 | 210 | 1441.35 | 6630.0012 | МРСК
| НН |  | 851305.82 | 432 | 2296.17 | 5480.0098 | 4992 | 16 час.в день, за "_" воскрес. |  |  | 16 час.в день, за "_" воскрес.
| Показатели |  | Полезный отпуск |  | Единый (котловой) тариф |  |  | Платежи за год, тыс.руб.
[5 empty] | двухставочный |  | одно- ставочный | по расчету УГРКЭ |  |  | по договорам 2011 г.
|  |  | Мощность, Мвт | ЭЭ, тыс.кВт.ч | Ставка за содержание электрических сетей, руб./ МВт.мес. | Ставка за оплату потерь электрической энергии в сетях, руб./МВт.ч | по факту потребления электро- энергии, руб./МВт.ч | Содержание | Потери | Итого | Содер- жание | Потери | Итого
1 | 2 |  | 3 | 4 | 5 | 6 | 7 | 8= ст.3 х ст.5 х 12 мес. | 9= ст.4 х ст.6 | 10=8+9 | 11 | 12 | 13 | потери, тыс.руб. |  | по дог.должно получ.
I. | Необходимая валовая выручка (НВВ) | [6 empty] | 2006.8 | 2623.4 | 4630.2 |  |  | 4083.7721 | #REF! |  | 3994.6604
| Тарифная выручка | [6 empty] | 3727.0076 | 1165.2 | 4892.2
| Строка проверки | [6 empty] | -262
II. | Платежи ОАО "Самараэнерго" в адрес ФГУП «ГНПРКЦ «ЦСКБ-Прогресс» | [6 empty] | по двухставочному тарифу |  |  | по одноставочному тарифу
[8 empty] | 5163.4638 | 1214.0163 | 6377.48 |  |  | 5486.4 | -891.08 | -808.4279
| Полезный отпуск всего | чччи, час. | 1.05 | 7417.25
| в т.ч. ВН несетевым организациям | 7205.2083 | 0.96 | 6917 | 364484.63 | 151.36 | 671 | 4198.8629 | 1046.9571 | 5245.8201 |  |  | 4641.3
| в т.ч. СН II несетевым организациям | 6965 | 0.01 | 69.65 | 942948.34 | 414.16 | 1847.1 | 113.1538 | 28.8462 | 142 |  |  | 128.7
| НН несетевым организациям | 5715 | 0.04 | 228.6 | 1640145.12 | 472.06 | 2747.68 | 787.2697 | 107.9129 | 895.1826 |  |  | 628.1
| СН II несетевым организациям (НАСЕЛЕНИЕ) | #DIV/0! |  |  | 133702.84 | 150 | 437.28 | 0 | 0 | 0 |  |  | 0
| НН несетевым организациям (НАСЕЛЕНИЕ) | 5050 | 0.04 | 202 | 133702.84 | 150 | 437.28 | 64.1774 | 30.3 | 94.4774 |  |  | 88.3
III. | Платежи ФГУП «ГНПРКЦ «ЦСКБ-Прогресс» в адрес: |  | Сальдо-переток |  | Индивидуальный тариф |  |  | по двухставочному тарифу |  |  | по одноставочному тарифу
|  |  | Мощность, Мвт | ЭЭ, тыс.кВт.ч | руб./ МВт.мес. | руб./МВт.ч | одност. руб./МВт.ч | 5162.2076 | 1930.7857 | 7092.9933 | 0 | 0 | 7010.0426
1 | ЗАО "ССК" | 7183.2162 | 0.074 | 531.558 | 279175.21 | 108.71 | 587.2592 | 247.9076 | 57.7857 | 305.6933 |  |  | 312.1623
1 | ОАО "РЖД" | 4242.7273 | 0.22 | 933.4 | 1861465.03 | 2006.61 | 7175.7877 | 4914.3 | 1873 | 6787.3 |  |  | 6697.8803
IV. | Платежи в адрес ФГУП «ГНПРКЦ «ЦСКБ-Прогресс» от смежных сетевых всего: |  |  |  | руб./ МВт.мес. | руб./МВт.ч | руб./МВт.ч | 3725.7514 | 1881.9714 | 5607.7228 | 0 | 0 | 5607.4147
1 | ОАО "МРСК Волги" | 7923.6942 | 3.888 | 30807.323 | 451.08 | 0.82 | 1.4931 | 21.0456 | 25.262 | 46.3076 |  |  | 45.9995
2 | ООО "Энерго" | 8643.75 | 1.6 | 13830 | 169906.8 | 114.55 | 350.4293 | 3262.2106 | 1584.2265 | 4846.4371 |  |  | 4846.4371
3 | МП г.о.Самара "Самарский метрополитен" | 4553.3333 | 0.15 | 683 | 245830.7 | 398.95 | 1046.8201 | 442.4953 | 272.4828 | 714.9781 |  |  | 714.9781
Число месяцев работы М = 12
|  |  | Потери в сетях ФГУП «ГНПРКЦ «ЦСКБ-Прогресс» на потребителя - | 1731 | тыс.кВт.ч |  | 16446
|  |  | Тариф покупки потерь на потребителя - | #REF! | руб./тыс.кВт.ч
|  |  |  | руб./тыс.кВт.ч |  | платежи от 3-х орг. В адрес ОАО "1253 ЦРБРЛВ" по один.тарифу
[6 empty] | Индивидуальный тариф |  |  | проверка по 2-х став.
[6 empty] | руб./ МВт.мес. | руб./МВт.ч | одност. руб./МВт.ч
Платежи в адрес ОАО "1253 ЦРБРЛВ" от :
ОАО "МРСК Волги"
ООО "Энерго"
ЗАО "ЗаСеКо"
ИТОГО
2011 г.
| Уровень напряжения |  |  | Ставка за содержание электрических сетей | Ставка | Тариф на услуги по передаче электрической энергии
за оплату потерь электрической энергии в сетях
|  |  |  | ТСОД | ТПОТ |  | часов в год
|  |  |  | руб./МВт.мес. | руб./МВт.ч. | руб./МВт.ч.
| ВН |  |  | 364484.63 | 151.36 | 671 | 8417.0109
| СН1 |  |  | 684381.17 | 162.12 | 1153.65 | 8282.7288
| СН2 |  |  | 942948.34 | 414.16 | 1847.1 | 7896.6182
| НН |  |  | 1640145.12 | 472.06 | 2747.68 | 8648.9578
| Население |  |  | 133702.84 | 150 | 437.28 | 5584.914

## Прилож.2 структура 2011г.-2012г (hidden)
[11 empty] | Приложение № 2 | проверить % потерь на потребителя
[11 empty] | к Приказу УГРКЭ Самарской области | 7%
[11 empty] | от 04.04.2005 № 10 | 7% | 2012
[12 empty] | 7% | 2011
Структура полезного отпуска электрической энергии ФГУП «ГНПРКЦ «ЦСКБ-Прогресс»
№ | Наименование | 2011 г. (базовый период) |  |  |  |  | 2012 г. (период регулирования)
|  | План |  |  |  |  | План
|  | ВН (110 кВ и выше) | СН I (35 кВ) | СН II (20-1 кВ) | НН (0,4 кВ и ниже) | ВСЕГО | ВН (110 кВ и выше) | СН I (35кВ) | СН II (20-1 кВ) | НН (0,4 кВ и ниже) | ВСЕГО
|  | тыс. кВтч | тыс. кВтч | тыс. кВтч | тыс. кВтч | тыс. кВтч | тыс. кВтч | тыс. кВтч | тыс. кВтч | тыс. кВтч | тыс. кВтч
1 | Поступление в сеть всего | 30807.3226 | 0 | 0 | 0 | 30807.3226 | 33929.534 | 462.215 | 0 | 0 | 34391.749
1.1. | от собственных источников
1.2. | с ФОРЭМ
1.3. | от ОАО "МРСК Волги" | 30807.3226 |  |  |  | 30807.3226 | 33929.534 |  |  |  | 33929.534 | 7 | % 2011 г.
1.4. | от ООО "Энергонефть Самара" |  |  |  |  | 0 |  | 462.215 |  |  | 462.215 | 7 | % 2012 г.
2 | Расход электроэнергии на хозяйственные нужды | [11 empty] | проверка
3 | Расчетные потери - всего | 1118.3058 | 0 | 992.1264 | 46.0803 | 2156.5126 | 1252 | 0 | 1097.156 | 58.264 | 2407.42 | 2011 г. | 0 | 992.1264 | 46.0803 | 2156.5126
3.1. | отнесенные на собственное производство (потребление) | 0 | 0 | 0 | 0 | 0 | 0 | 0 | 0 | 0 | 0 | 2012 г. | 0 | 1097.156 | 58.264 | 2407.42
3.2. | отнесенные на транзит | 1118.3058 | 0 | 992.1264 | 46.0803 | 2156.5126 | 1252 | 0 | 1097.156 | 58.264 | 2407.42 | 2156.5126 | 2407.42
3.3. | отнесенные на полезный отпуск собственным потребителям | 0 | 0 | 0 | 0 | 0 | 0 | 0 | 0 | 0 | 0 | 2011 | 2012
4 | Передача по транзиту (сальдо-переток) | 15081.4 | 0 | 365 | 133.01 | 15579.41 | 21250.311 | 0 | 360 | 531.558 | 22141.869 | 15579.41 | 23680.321
5 | Собственное потребление | 0 | 0 | 0 | 0 | 0 | 0 | 0 | 0 | 0 | 0
6 | Полезный отпуск собственным потребителям - всего | 5927.9 | 0 | 6664.3 | 479.2 | 13071.4 | 4940.64 |  | 4659.3 | 242.52 | 9842.46 | 28650.81 | 31984.329 | всего
6.1. | Бюджетные потребители |  |  | 0 | 0 |  |  |  | 0 | 0 |  | 28650.81 | 31984.329
6.2. | Учреждения департамента социальной защиты
6.3. | Население и приравненные к нему потребители - всего | 0 | 0 | 21.36 | 188.37 | 209.73 | 0 | 0 | 21.36 | 188.37 | 209.73 | 209.73
6.3.1. | Население городское
6.3.2. | Население городское с электроплитами
6.3.3. | Население сельское
6.3.4. | Населенные пункты городские
6.3.5. | Населенные пункты сельские
6.3.6. | Садоводческие товарищества,ГСК, ЖСК,ДСК,религиозные организации городское
6.3.7. | Садоводческие товарищества,ГСК, ЖСК,ДСК,религиозные организации сельское
6.3.8. | Жилищные организации на технологические цели
6.4. | Прочие потребители - всего | 5927.9 | 0 | 6642.94 | 290.83 | 12861.67 | 4940.64 | 0 | 4637.94 | 54.15 | 9632.73 | 9632.73
6.4.1. | Промышленные потребители > 750 кВА (двухставочный тариф)
6.4.1.1. | Заявленная мощность для промышленных потребителей > 750 кВА, МВт*
6.4.2. | Промышленные потребители < 750 кВА (одноставочный тариф)
6.4.3. | Непромышленные потребители | 0 | 0 | 0 | 0 | 0 | 0 | 0 | 0 | 0 | 0
6.4.4. | Электрифицированный ж/д транспорт (электротяга)
6.4.5. | Электрифицированный ж/д транспорт (кроме электротяги)
6.4.6. | Электрифицированный городской транспорт (электротяга)
6.4.7. | Электрифицированный городской транспорт, включая метро (кроме электротяги)
6.4.8. | Сельскохозяйственные потребители
6.4.9. | Другие ЭСО (ОПП) указать
6.5. | Базовые потребители
Первый зам. генерального директора -
главный инженер | [6 empty] | С. В. Тюлевин
Исполнитель
Харитонова ЛС.

## орг. Корр-ка НВВ 2014г. (hidden)
Предложения по корректировке необходимой валовой выручки ФГУП «ГНПРКЦ «ЦСКБ-Прогресс» на 2014 г.
Расчёт коэффициента индексации
на передачу сторонним потребителям
№ п/п | Показатели | Единица измерения | 2011 год утвержденный | 2012 год предложения организации | 2012 год утвержденный | 2011 год факт. | 2012 г. факт. | 2013 год утвержденный | 2014 год утвержденный в 2011г. | 2014 год предложения по корректировке
1 | 2 | 3 | 4 | 5 | 5 |  |  | 6 | 7 | 8
1.1 | Инфляция | % | 6.6% | 4.6% | 4.6% |  |  | 5.5% | 5% | 5.4%
1.2 | Индекс эффективности подконтрольных расходов | % |  | 1% | 1% |  | 1% | 1% | 1% | 1%
1.3 | Количество активов | у.е. |  | 0 | 664.8388 | 664.8388 | 664.8388 | 664.8388 | 664.8388 | 664.8388
1.4 | Индекс изменения количества активов | % |  | 0% | 0% | 0% | 0% | 0% | 0% | 0%
1.5 | Коэффициент эластичности затрат по росту активов | [6 empty] | 0.75 | 0.75 | 0.75
1.6 | Итого коэффициент индексации |  |  | 1.046 | 1.046 |  |  | 1.0444 | 1.0395 | 1.0435
1.7 | Максимальный процент корректировки НВВ с учетом достижения установленного уровня надежности и качества услуг (Пкор) | % |  | 1 | 1 |  |  | 2 | 2 | 2
1.8 | Плановый показатель средней продолжительности прекращений передачи электрической энергии (Пп) |  | 0 | 0.503 | 0.503 |  |  |  | 0.49645 | 0.48801
1.9 | Плановый показатель уровня качества оказываемых услуг ТСО (Птсо) |  | 0 | 0.948 | 0.948 |  |  |  | 0.948 | 0.948
2.0 | Обобщенный показатель надежности и качества оказываемых услуг (Коб) |  | 0 | 0.65 | 0.65
Расчёт подконтрольных расходов
№ п/п | Показатели | Единица измерения | 2011 год утвержденный | Предложения организации 2012 год | 2012 год утвержденный | 2011 год факт. | 2012 г. факт. | 2013 год утвержденный | 2014 год утвержденный в 2011г. | 2014 год предложения по корректировке
1 | 2 | 3 | 4 | 5 | 5 | 7 | 8 | 6 | 7 | 8
1.1. | Материальные затраты | тыс.руб. | 273 | 1098.1719 | 285.558 | 0 | 0 | 298.2511 | 310.032 | #REF!
1.1.1. | Сырье, материалы, запасные части, инструмент, топливо | тыс.руб. | 0 | 763.3719 | 0 |  |  | 0 | 0 | #REF!
1..1.2. | Работы и услуги производственного характера (в т.ч. услуги сторонних организаций по содержанию сетей и распределительных устройств) | тыс.руб. | 273 | 334.8 | 285.558 |  |  | 298.2511 | 310.032 | #REF!
1.2. | Расходы на оплату труда | тыс.руб. | 1196.5 | 4280.7389 | 1262.0075 |  |  | 1318.1037 | 1370.1688 | #REF!
1.3. | Прочие расходы, всего, в том числе: | тыс.руб. | 50 | 537.1 | 52.3 | 0 | 0 | 53.4 | 55.5093 | 55.7208
1.3.1. | Ремонт основных фондов | тыс.руб. |  |  | 0 |  |  | 0 | 0 | 0
1.3.2. | Оплата работ и услуг сторонних организаций | тыс.руб. | 0 |  | 0 | 0 | 0 | 0 | 0 | 0
1.3.2.1. | услуги связи | тыс.руб. |  |  | 0 |  |  | 0 | 0 | 0
1.3.2.2. | Расходы на услуги вневедомственной охраны и коммунального хозяйства | тыс.руб. |  |  | 0 |  |  | 0 | 0 | 0
1.3.2.3. | Расходы на юридические и информационные услуги | тыс.руб. |  |  | 0 |  |  | 0 | 0 | 0
1.3.2.4. | Расходы на аудиторские и консультационные услуги | тыс.руб. |  |  | 0 |  |  | 0 | 0 | 0
1.3.2.5. | Транспортные услуги | тыс.руб. |  |  | 0 |  |  | 0 | 0 | 0
1.3.2.6. | Прочие услуги сторонних организаций | тыс.руб. |  |  | 0 |  |  | 0 | 0 | 0
1.3.3. | Расходы на командировки и представительские | тыс.руб. |  |  | 0 |  |  | 0 | 0 | 0
1.3.4. | Расходы на подготовку кадров | тыс.руб. |  |  | 0 |  |  | 0 | 0 | 0
1.3.5. | Расходы на обеспечение нормальных условий труда и мер по технике безопасности | тыс.руб. |  | 82.3 | 0 |  |  | 0 | 0 | 0
1.3.6. | Расходы на страхование | тыс.руб. |  | 0 | 0 |  |  | 0 | 0 | 0
1.3.7. | Другие прочие расходы | тыс.руб. | 50 | 454.8 | 52.3 |  |  | 53.4 | 55.5093 | 55.7208
1.4. | Расходы из прибыли, в т.ч.: | тыс.руб. | 56.24 | 113.42 | 58.827 | 0 | 0 | 61.4419 | 63.8689 | 64.1122
1.4.1. | расходы на обслуживание заемных средств | тыс.руб. | 0 |  | 0 | 0
1.4.2. | расходы по коллективным договорам | тыс.руб. | 56.24 | 113.42 | 58.827 |  |  | 61.4419 | 63.8689 | 64.1122
1.4.3. | прочие расходы из прибыли | тыс.руб. |  |  | 0 | 0 | 0 | 0 | 0 | 0
| ИТОГО подконтрольные расходы | тыс.руб. | 1575.74 | 6029.4308 | 1658.6925 | 0 | 0 | 1731.1967 | 1799.579 | #REF!
Расчёт неподконтрольных расходов
2.1. | Оплата услуг ОАО "ФСК ЕЭС" | тыс.руб. | 0 | 0 | 0 | 0 | 0 | 0 | 0 | 0
2.2. | Электроэнергия на хоз. нужды | тыс.руб. | 0 | 0 | 0 | 0 | 0 | 0 | 0 | 0
2.3. | Теплоэнергия | тыс.руб. | 0 | 0 | 0 | 0 | 0 | 0 | 0 | 0
2.4. | Плата за аренду имущества и лизинг | тыс.руб. | 0 | 0 | 0 |  | 0 | 0 | 0 | 0
2.5. | Налоги,всего, в том числе: | тыс.руб. | #REF! | 25.2768 | #REF! | 0 | 0 | #REF! | #REF! | #REF!
2.5.1. | плата за землю | тыс.руб. |  |  | 0
2.5.2. | Налог на имущество | тыс.руб. | #REF! | 25.2768 | #REF! |  | 0 | #REF! | #REF! | #REF!
2.5.3. | Прочие налоги и сборы | тыс.руб. |  |  | 0 |  |  | 0 | 0 | 0 |  | 1.65%
2.6. | Страховые взносы в ПФ РФ, ФСС РФ, ФФ ОМС и ТФ ОМС и ОС_НС (2012г.- 1,7%, 2013 г.-1,65%) | тыс.руб. | 311.1 | 1528.2 | 450.5 | 0 | 0 | 450.5 | 450.5 | #REF! |  | #REF!
2.7. | Прочие неподконтрольные расходы | тыс.руб.
2.8. | Налог на прибыль | тыс.руб. | 14.06 | 28.355 | 14.7068 | 0 | 0 | 15.3605 | 15.9672 | 19.6
2.9. | Выпадающие доходы по п.87 Основ ценообразования | тыс.руб.
2.10. | Амортизация основных средств | тыс.руб. | 80.6 | 86.8172 | 80.6 |  |  | 80.6 | 80.6 | 80.6
1.2.8. | Прибыль на капитальные вложения | тыс.руб. | [7 empty] | 14.4
| ИТОГО неподконтрольные расходы | тыс.руб. | #REF! | 1668.649 | #REF! | 0 | 0 | #REF! | #REF! | #REF!
Выпадающие доходы (экономия средств) за исключением выпадающих доходов, учтенных в соответствии с п.87 Основ ценообразования
3 | Выпадающие доходы (экономия средств) за исключением выпадающих доходов, учтенных в соответствии с п.87 Основ ценообразования | тыс.руб. |  |  | 515 |  |  |  |  | 3493
Корректировка НВВ на содержание с учетом достижения плановых показателей уровня надежности и качества оказываемых услуг
4 | Корректировка НВВ на содержание с учетом достижения плановых показателей уровня надежности и качества оказываемых услуг (НВВ сод.i-2 х Коб х Пкор) | тыс.руб. |  |  | 0 |  |  |  |  | #REF!
ИТОГО НВВ на содержание сетей | [10 empty] | предварительно на сайте
5 | НВВ сетевой организации ВСЕГО (без учета расходов на оплату услуг территориальных сетевых организаций, расходов на оплату потерь электроэнергии) | тыс.руб. | #REF! | 7698.0798 | #REF! | 0 | 0 | #REF! | #REF! | #REF! | 11371.7877
Первый зам. генерального директора -
главный инженер |  |  |  |  | С. В. Тюлевин

## П.2.1. утв.2015 (hidden)
[6 empty] | Таблица № П2.1 |  | Общее количество у.е. |  |  | 833.267
Система условных единиц для распределения | [7 empty] | Количество у.е. по ВН |  |  | 238.27 | 0.28595
общей суммы тарифной выручки по классам напряжения | [7 empty] | Количество у.е. по СН I |  |  | 0 | 0
ОАО "РКЦ "Прогресс" | [7 empty] | Количество у.е. по СН II |  |  | 421.96 | 0.50639
Объем воздушных линий электропередач (ВЛЭП) и кабельных линий электропередач (КЛЭП) | [7 empty] | Количество у.е. по НН |  |  | 173.037 | 0.20766
в условных единицах в зависимости от протяженности, напряжения, конструктивного
использования и материала опор. | [10 empty] | 833.267
2015 год утв.
[6 empty] | на передачу сторонним потребителям (пром.площадка + ПСХ + ЛОЦ "Космос") |  |  |  |  | 833.267
| Напряжение, кВ | Количество цепей на опоре | Материал опор | Количество условных единиц (у) на 100 км трассы ЛЭП | Протяженность | Объем условных единиц
|  |  |  | у/100км | км | у
1 | 2 | 3 | 4 | 5 | 6 | 7 = 5 * 6 /100
ВЛЭП | 1150 | - | металл | 800
| 750 | 1 | металл | 600
| 400-500 | 1 | металл | 400
|  |  | ж/бетон | 300
| 330 | 1 | металл | 230
|  |  | ж/бетон | 170
|  | 2 | металл | 290
|  |  | ж/бетон | 210
| 220 | 1 | дерево | 260
|  |  | металл | 210
|  |  | ж/бетон | 140
|  | 2 | металл | 270 | 0.1 | 0.27
|  |  | ж/бетон | 180
| 110-150 | 1 | дерево | 180
|  |  | металл | 160 |  | 0
|  |  | ж/бетон | 130
|  | 2 | металл | 190
|  |  | ж/бетон | 160
КЛЭП | 220 | - | - | 3000
| 110 | - | - | 2300
ВН, всего | [5 empty] | 0.27
ВЛЭП | 35 | 1 | дерево | 170
|  |  | металл | 140
|  |  | ж/бетон | 120 |  | 0
|  | 2 | металл | 180 |  | 0
|  |  | ж/бетон | 150
| 1 - 20 | - | дерево | 160
|  |  | дерево на ж/б пасынках | 140 |  | 0
|  |  | ж/бетон, металл | 110 | 5 | 5.5 |  |  | ПСХ
КЛЭП | 20 -35 | - | - | 470
| 3 - 10 | - | - | 350 | 22.16 | 77.56 |  |  |  | 4320.2
СН, всего | [5 empty] | 83.06
ВЛЭП | 0,4 кВ | - | дерево | 260
|  |  | дерево на ж/б пасынках | 220 |  | 0
|  |  | ж/бетон, металл | 150 | 2.3 | 3.45 |  |  | ПСХ
КЛЭП | до 1 кВ | - | - | 270 | 62.81 | 169.587
НН, всего | [5 empty] | 173.037 |  |  | 256.367
Первый зам. генерального директора -
главный инженер | [5 empty] | С. В. Тюлевин

## П.2.2.утв.2015 (hidden)
Таблица № П2.2
Объем подстанций 35-1150 кВ, трансформаторных подстанций (ТП), комплексных трансформаторных подстанций (КТП) и распределительных пунктов(РП) 0,4-20 кВ в условных единицах
ОАО "РКЦ "Прогресс"
на передачу сторонним потребителям (пром.площадка + ПСХ + ЛОЦ "Космос")
п/п | Наименование | Единица измерения | Напряжение, кВ | Количество условных единиц (у) на единицу измерения | Количество единиц измерения | Объем условных единиц
|  |  |  | у/ед.изм. | ед.изм. | у
1 | 2 | 3 | 4 | 5 | 6 | 7=5*6
1 | Подстанция | П/ст | 1150 | 1000
|  |  | 750 | 600
|  |  | 400 - 500 | 500
|  |  | 330 | 250
|  |  | 220 | 210 | 1 | 210
|  |  | 110 - 150 | 105 |  | 0
|  |  | 35 | 75 |  | 0
2 | Силовой трансформатор или реактор (одно- или трехфазный), или вольтодобавочный трансформатор | Единица оборудования | 1150 | 60
|  |  | 750 | 43
|  |  | 400 - 500 | 28
|  |  | 330 | 18
|  |  | 220 | 14 | 2 | 28
|  |  | 110 - 150 | 7.8 |  | 0
|  |  | 35 | 2.1 |  | 0
|  |  | 1 - 20 | 1 | 22 | 22
3 | Воздушный выключатель | 3 фазы | 1150 | 180
|  |  | 750 | 130
|  |  | 400 - 500 | 88
|  |  | 330 | 66
|  |  | 220 | 43
|  |  | 110 - 150 | 26
|  |  | 35 | 11
|  |  | 1 - 20 | 5.5 | 9 | 49.5
4 | Масляный выключатель | - " - | 220 | 23
|  |  | 110 - 150 | 14 |  | 0
|  |  | 35 | 6.4
|  |  | 1 - 20 | 3.1 | 67 | 207.7
5 | Отделитель с короткозамыкателем | Единица оборудования | 400 - 500 | 35
|  |  | 330 | 24
|  |  | 220 | 19
|  |  | 110 - 150 | 9.5 |  | 0
|  |  | 35 | 4.7 |  | 0
6 | Выключатель нагрузки | - " - | 1 - 20 | 2.3 | 7 | 16.1
7 | Синхронный компенсатор мощн. 50 Мвар | - " - | 1 - 20 | 26
8 | То же, 50 Мвар и более | - " - | 1 - 20 | 48
9 | Статические конденсаторы | 100 конд. | 35 | 2.4
|  |  | 1 - 20 | 2.4 |  | 0
10 | Мачтовая (столбовая) ТП | ТП | 1 - 20 | 2.5 |  | 0
11 | Однотрансфор-маторная ТП, КТП | ТП, КТП | 1 - 20 | 2.3 | 2 | 4.6
12 | Двухтрансформаторная ТП, КТП | ТП, КТП | 1 - 20 | 3 | 13 | 39
13 | Однотрансфор-маторная подстанция 35/0,4 кВ | п/ст | 35 | 3.5 |  |  | 576.9
14. | Итого |  | ВН | 0 | 0 | 238
|  |  | СН | 0 | 0 | 338.9
|  |  | НН | 0 | 0 | 0 | 576.9 | 576.9
Примечание:
В п.1 учтены трудозатраты оперативного персонала подстанций напряжением 35-1150 кВ.
Условные единицы по пп.2-9 учитывают трудозатраты по обслуживанию и ремонту оборудования, не включенного в номенклатуру условных единиц (трансформаторы напряжения, аккумуляторные батареи, сборные шины и т.д.), резервного оборудования.
Условные единицы по п 2 "Силовые трансформаторы 1-20 кВ" определяются только для трансформаторов, используемых для собственных нужд подстанций 35-1150 кВ.
По пп. 3-6 учтены дополнительные трудозатраты на обслуживание и ремонт устройств релейной защиты и автоматики, а для воздушных выключателей (п.3) - дополнительно трудозатраты по обслуживанию и ремонту компрессорных установок.
Значение условных единиц пп.4 и 6 "Масляные выключатели 1-20 кВ" и "Выключатели нагрузки 1-20 кВ" относятся к коммутационным аппаратам, установленным в распределительных устройствах 1-20 кВ подстанций 35-1150 кВ , ТП, КТП и РП 1-20 кВ , а так же к секц
Объем РП 1-20 кВ в условных единицах определяется по количеству установленных масляных выключателей (п.4) и выключателей нагрузки (п.6). При установке в РП трансформаторов 1-20/0,4 кВ дополнительные объемы обслуживания определяются по п.11 или 12.
По пп.10-12 дополнительно учтены трудозатраты оперативного персонала распределительных сетей 0,4-20 кВ.
По пп.1,2 условные единицы относятся на уровень напряжения, соответствующий первичному напряжению.
Условные единицы электрооборудования понизительных подстанций относятся на уровень высшего напряжения
Первый зам. генерального директора -
главный инженер | [5 empty] | С. В. Тюлевин

## 1 И 2 ПОЛУГОДИЕ 2012 (2) (hidden)
Единые (котловые) тарифы на услуги по передаче
электрической энергии по сетям Самарской области
по договорам 2012 г. (Самараэнерго - одноставочный)
2009 г.
Уровень напря- жения | 2-х ставочный |  |  |  | одноставочный |  | часов в год
| Ставка за содержание электрических сетей | Индекс роста к пред. году | Ставка за оплату потерь электрической энергии в сетях | Индекс роста к пред. году | Тариф на услуги по передаче электрической энергии | Индекс роста к пред. году
| ТСОД | % | ТПОТ | % |  | % | чччи
| руб./МВт.мес. |  | руб./МВт.ч. |  | руб./МВт.ч. |  | час.
ВН | 124404 |  | 228.06 |  | 433 |  | 7284.3174
СН1 | 166069 |  | 749.32 |  | 1022.95 |  | 7282.9295
СН2 | 417747 |  | 810.58 |  | 1498.78 |  | 7284.1674
НН | 481133 |  | 1074.45 |  | 1903 |  | 6968.3133
Население | [6 empty] | #DIV/0!
2010 г.
Уровень напря- жения | 2-х ставочный |  |  |  | одноставочный |  | часов в год
| Ставка за содержание электрических сетей | Индекс роста к пред. году | Ставка за оплату потерь электрической энергии в сетях | Индекс роста к пред. году | Тариф на услуги по передаче электрической энергии | Индекс роста к пред. году
| ТСОД | % | ТПОТ | % |  | % | чччи
| руб./МВт.мес. |  | руб./МВт.ч. |  | руб./МВт.ч. |  | час.
ВН | 300621.82 | 141.6% | 176.8 | -22.48% | 592.41 | 36.82% | 8679.9207
СН1 | 490793.23 | 195.5% | 180 | -75.98% | 969.48 | -5.227% | 7459.9974
СН2 | 680321 | 62.85% | 210 | -74.09% | 1441.35 | -3.832% | 6630.0012
НН | 851305.82 | 76.94% | 432 | -59.79% | 2296.17 | 20.66% | 5480.0098
Население | 116581.82 |  | 162.7 |  | 380.24 |  | 6430.9177
на 2011г. изм. пр.27 от 28.04.11
2011 г. | [8 empty] | с 01.01.2011
Уровень напря- жения | 2-х ставочный |  |  |  | одноставочный |  | часов в год
| Ставка за содержание электрических сетей | Индекс роста к пред. году | Ставка за оплату потерь электрической энергии в сетях | Индекс роста к пред. году | Тариф на услуги по передаче электрической энергии | Индекс роста к пред. году |  |  | 2011 г. к 2009 г. (за два года)
| ТСОД | % | ТПОТ | % |  | % | ччим |  | двухстав. |  | одностав.
| руб./МВт.мес. |  | руб./МВт.ч. |  | руб./МВт.ч. |  | час. |  | содерж. | опл.пот.
ВН | 364484.63 | 21.24% | 151.36 | -14.39% | 671 | 13.27% | 8417.0109 |  | 193% | -33.63% | 54.97% | 21.46%
СН1 | 684381.17 | 39.44% | 162.12 | -9.933% | 1153.65 | 19% | 8282.7288 |  | 312.1% | -78.36% | 12.78% | 24.51%
СН2 | 942948.34 | 38.6% | [6 empty] | 125.7% | -100% | -100% | 35.75%
НН | 1640145.12 | 92.66% | 472.06 | 9.273% | 2747.68 | 19.66% | 8648.9578 |  | 240.9% | -56.06% | 44.39% | 32.04%
Население | 133702.84 | 14.69% | 150 | -7.806% | 437.28 | 15% | 5584.914 |  |  |  |  | -38.1%
2012 г.
Уровень напря- жения | 2-х ставочный |  |  |  | одноставочный |  | часов в год
| Ставка за содержание электрических сетей | Индекс роста к пред. году | Ставка за оплату потерь электрической энергии в сетях | Индекс роста к пред. году | Тариф на услуги по передаче электрической энергии | Индекс роста к пред. году
| ТСОД | % | ТПОТ | % |  |  | ччим
| руб./МВт.мес. |  | руб./МВт.ч. |  | руб./МВт.ч. | % | час.
ВН | 427956.36 | 17.41% | 179.28 | 18.45% | 789.41 | 17.65% | 8417.0198
СН1 | 781756.21 | 14.23% | 191.71 | 18.25% | 1324.32 | 14.79% | 8282.705
СН2 | 1110334.72 | 17.75% | 469.5 | #DIV/0! | 2146.56 | #DIV/0! | 7944.8658
НН | 2019526.48 | 23.13% | 535.8 | 13.5% | 3325.91 | 21.04% | 8685.7929
Население | 22308.96 | -83.31% | 210.289 | 40.19% | 258.21 | -40.95% | 5586.4343
1 полугодие 2012 г.
Уровень напря- жения | 2-х ставочный |  |  |  | одноставочный |  | часов в 1 полугодии
| Ставка за содержание электрических сетей | Индекс роста к пред. году | Ставка за оплату потерь электрической энергии в сетях | Индекс роста к пред. году | Тариф на услуги по передаче электрической энергии | Индекс роста к пред. году
| ТСОД | % | ТПОТ | % |  | % | ччим
| руб./МВт.мес. |  | руб./МВт.ч. |  | руб./МВт.ч. |  | час.
ВН | 364484.63 | 0% | 151.36 | 0% | 671 | 0% | 4208.5055
СН1 | 684381.17 | 0% | 162.12 | 0% | 1153.65 | 0% | 4141.3644
СН2 | 942948.34 | 0% | 414.16 | #DIV/0! | 1847.1 | #DIV/0! | 3948.3091
НН | 1640145.12 | 0% | 472.06 | 0% | 2747.68 | 0% | 4324.4789
Население |  |  |  |  | 437.28 | 0%
2 полугодие 2012 г.
Уровень напря- жения | 2-х ставочный |  |  |  | одноставочный |  | часов во 2 полугодии | часов в год
| Ставка за содержание электрических сетей | Индекс роста к пред. году | Ставка за оплату потерь электрической энергии в сетях | Индекс роста к пред. году | Тариф на услуги по передаче электрической энергии | Индекс роста к пред. году
| ТСОД | % | ТПОТ | % |  | % | ччим | ччим
| руб./МВт.мес. |  | руб./МВт.ч. |  | руб./МВт.ч. |  | час. | час.
ВН | 397387.35 | 9.027% | 158.29 | 4.578% | 690.41 | 2.893% | 4480.8015 | 8689.307
СН1 | 740597.33 | 8.214% | 168.14 | 3.713% | 1174.03 | 1.767% | 4417.5645 | 8558.9289
СН2 | 1021368.45 | 8.316% | 432.48 | 4.423% | 1817.25 | -1.616% | 4425.4358 | 8373.7449
НН | 1766107.62 | 7.68% | 495.34 | 4.932% | 2688.41 | -2.157% | 4831.8776 | 9156.3565
Население |  |  |  |  | 422.2 | -3.449%
1 полугодие 2013 г.
Уровень напря- жения | 2-х ставочный |  |  |  | одноставочный |  | часов в 1 полугодии
| Ставка за содержание электрических сетей | Индекс роста к пред. году | Ставка за оплату потерь электрической энергии в сетях | Индекс роста к пред. году | Тариф на услуги по передаче электрической энергии | Индекс роста к пред. году
| ТСОД | % | ТПОТ | % |  |  | ччим
| руб./МВт.мес. |  | руб./МВт.ч. |  | руб./МВт.ч. | % | час.
ВН | 397387.35 | 0% | 158.29 | 0% | 690.41 | 0% | 4480.8015
СН1 | 740597.33 | 0% | 168.14 | 0% | 1174.03 | 0% | 4417.5645
СН2 | 1021368.45 | 0% | 432.48 | 0% | 1817.25 | 0% | 4425.4358
НН | 1766107.62 | 0% | 495.34 | 0% | 2688.41 | 0% | 4831.8776
Население |  |  |  |  | 422.2 | 0%
2 полугодие 2013 г.
Уровень напря- жения | 2-х ставочный |  |  |  | одноставочный |  | часов во 2 полугодии | часов в год
| Ставка за содержание электрических сетей | Индекс роста к пред. году | Ставка за оплату потерь электрической энергии в сетях | Индекс роста к пред. году | Тариф на услуги по передаче электрической энергии | Индекс роста к пред. году
| ТСОД | % | ТПОТ | % |  |  | ччим | ччим
| руб./МВт.мес. |  | руб./МВт.ч. |  | руб./МВт.ч. | % | час. | час.
ВН | 448807.96 | 12.94% | 182.92 | 15.56% | 779.62 | 12.92% | 4512.9006 | 8993.7021
СН1 | 815684.34 | 10.14% | 173.48 | 3.176% | 1325.68 | 12.92% | 4247.6185 | 8665.183
СН2 | 1123518.33 | 10% | 480.74 | 11.16% | 2041.19 | 12.32% | 4319.9782 | 8745.414
НН | 1832395.98 | 3.753% | 509.65 | 2.889% | 3019.54 | 12.32% | 4380.4214 | 9212.299
Население |  |  |  |  | 632.74 | 49.87%
2014 г.
Уровень напря- жения | 2-х ставочный |  |  |  | одноставочный |  | часов в год
| Ставка за содержание электрических сетей | Индекс роста к пред. году | Ставка за оплату потерь электрической энергии в сетях | Индекс роста к пред. году | Тариф на услуги по передаче электрической энергии | Индекс роста к пред. году
| ТСОД | % | ТПОТ | % |  |  | ччим
| руб./МВт.мес. |  | руб./МВт.ч. |  | руб./МВт.ч. | % | час.
ВН | 556235.52 | 23.94% | 233.02 | 47.21% | 1026.03 | 48.61% | 8417.077
СН1 | 1016086.23 | 37.2% | 249.17 | 48.19% | 1721.28 | 46.61% | 8282.6927
СН2 | 1443155.57 | 41.3% | 600.1 | 38.76% | 2789.99 | 53.53% | 7908.099
НН | 2624875.93 | 48.62% | 684.4 | 38.17% | 4322.84 | 60.8% | 8657.1473
Население | 28996.04 | #DIV/0! | 273.31 | #DIV/0! | 335.61 | -20.51% | 5585.112
1 полугодие 2015 г.
Уровень напря- жения | 2-х ставочный |  |  |  | одноставочный |  | часов в год
| Ставка за содержание электрических сетей | Индекс роста к пред. году | Ставка за оплату потерь электрической энергии в сетях | Индекс роста к пред. году | Тариф на услуги по передаче электрической энергии | Индекс роста к пред. году
| ТСОД | % | ТПОТ | % |  |  | ччим
| руб./МВт.мес. |  | руб./МВт.ч. |  | руб./МВт.ч. | % | час.
ВН | 446315.56 | -19.76% | 182.68 | -21.6% | 783.69 | -23.62% | 8911.3105
СН1 | 847448.2 | -16.6% | 189.4 | -23.99% | 1348.38 | -21.66% | 8774.421
СН2 | 1156955 | -19.83% | 482.36 | -19.62% | 2064.62 | -26% | 8774.4492
НН | 1853656.95 | -29.38% | 519.7 | -24.06% | 3054.78 | -29.33% | 8774.4306
Население
2 полугодие 2015 г.
Уровень напря- жения | 2-х ставочный |  |  |  | одноставочный |  | часов в год
| Ставка за содержание электрических сетей | Индекс роста к пред. году | Ставка за оплату потерь электрической энергии в сетях | Индекс роста к пред. году | Тариф на услуги по передаче электрической энергии | Индекс роста к пред. году
| ТСОД | % | ТПОТ | % |  |  | ччим
| руб./МВт.мес. |  | руб./МВт.ч. |  | руб./МВт.ч. | % | час.
ВН | 696788.79 | 56.12% | 93.89 | -48.6% | 1048.4 | 33.78% | 8759.9559
СН1 | 1170896.36 | 38.17% | 198.82 | 4.974% | 1802.78 | 33.7% | 8760.0416
СН2 | 1821035.14 | 57.4% | 261.7 | -45.75% | 2756.27 | 33.5% | 8759.9954
НН | 2450996.14 | 32.22% | 714.49 | 37.48% | 4072.02 | 33.3% | 8759.9973
Население